## 削減効果集計シート
＜削減効果集計シート＞
| 現状（kWh/年） | LED化完了後（kWh/年） | 削減効果（kWh/年）
電気使用量 | 844619.2 | 0 | 844619.2
| 現状（円/年） | LED化完了後（円/年） | 削減効果（円/年）
従量電気料金 | 21115480 | 0 | 21115480
| 現状（t-CO2/年） | LED化完了後（t-CO2/年） | 削減効果（t-CO2/年）
CO2排出量 | 387.6 | 0 | 387.6

## 陸上競技場
施設名：陸上競技場（ナイター）
基本情報 |  |  |  | 更新前 | [11 empty] | LED更新後
階数 | 部屋名（施設名） | 点灯時間 | 点灯日数 | 器具種類 | ランプ種別 | 器具寸法等 | 詳細仕様① | 詳細仕様② | 詳細仕様③ | 非常灯 | 器具数 | 灯数 | 既存想定 【消費電力】 | 既存想定 【消費電力量】 | 既存想定 【電気代支出】 | 製品仕様 | 型番 | メーカー | 定格光束 | 消費電力 | 数量 | 単価（税抜） | 金額（税抜） | 消費電力量kWh | 電気代支出
|  | ／日 | ／年 | [7 empty] | 台 | 本 | W/台・本 | kWh/年 | 円/年 |  |  |  | lm/台・本 | W/台・本 | 台・本 | 円／台・本 | 円 | kWh/年 | 円/年
陸上競技場 | 鉄塔 | 1 | 308 | 投光器 | M1000W |  | 前面強化ガラスパネル付 |  |  |  | 96 | 1 | 1090 | 32229 | 805725 | [7 empty] | 0 |  | 0
[13 empty] | 合計 | 32229 | 805725 | [6 empty] | 合計 | 0 | 0 | 0
[12 empty] | CO２排出量（t-CO2/年） |  | 14.79 | ※排出係数0.000459t-CO2/kWh | [6 empty] | CO２排出量（t-CO2/年） |  | 0

## 下五井地区体
施設名：下五井地区体育館
基本情報 |  |  |  | 更新前 | [11 empty] | LED更新後
階数 | 部屋名（施設名） | 点灯時間 | 点灯日数 | 器具種類 | ランプ種別 | 器具寸法等 | 詳細仕様① | 詳細仕様② | 詳細仕様③ | 非常灯 | 器具数 | 灯数 | 既存想定 【消費電力】 | 既存想定 【消費電力量】 | 既存想定 【電気代支出】 | 製品仕様 | 型番 | メーカー | 定格光束 | 消費電力 | 数量 | 単価（税抜） | 金額（税抜） | 消費電力量kWh | 電気代支出
|  | ／日 | ／年 | [7 empty] | 台 | 本 | W/台・本 | kWh/年 | 円/年 |  |  |  | lm/台・本 | W/台・本 | 台・本 | 円／台・本 | 円 | kWh/年 | 円/年
１F | 体育館 | 5 | 308 | 高天井照明 | MF400 |  | ガード付 | 自動昇降装置付 |  |  | 48 | 1 | 433 | 32007 | 800175 | [7 empty] | 0 |  | 0
１F | 体育館 | 5 | 308 | 高天井照明 | MF400+ミニハロゲン250 |  | ガード付 | 自動昇降装置付 | 光補償装置付 |  | 6 | 1 | 683 | 6310 | 157750 | [7 empty] | 0 |  | 0
１F | 体育館 | 5 | 308 | B級BL形 誘導灯 | FL20 |  | 避難口 | ガード付 | 片面 | 電池内蔵 | 4 | 1 | 28 | 172 | 4300 | [7 empty] | 0 |  | 0
１F | ポーチ | 5 | 308 | ダウンライト | IL50 | Φ150想定 |  |  |  |  | 4 | 1 | 50 | 308 | 7700 | [7 empty] | 0 |  | 0
１F | 風除室 | 5 | 308 | 埋込スクエア | FL20 | □639想定 | プラスチックルーバー付 |  |  |  | 2 | 4 | 28 | 344 | 8600 | [7 empty] | 0 |  | 0
１F | 玄関ホール | 5 | 308 | 埋込スクエア | FL20 | □639想定 | プラスチックルーバー付 |  |  |  | 8 | 4 | 28 | 1379 | 34475 | [7 empty] | 0 |  | 0
１F | 玄関ホール | 5 | 308 | 埋込専用型非常灯 | IL20 | □150想定 | 角型 |  |  | 電池内蔵 | 1 | 1 | 18 | 27 | 675 | [7 empty] | 0 |  | 0
１F | 玄関ホール | 5 | 308 | B級BL形 誘導灯 | FL20 |  | 避難口 | パイプ吊 | 片面 | 電池内蔵 | 1 | 1 | 28 | 43 | 1075 | [7 empty] | 0 |  | 0
１F | トレーニング兼控室 | 5 | 308 | 埋込ベースライト | FL40 | W300想定 |  |  |  |  | 20 | 2 | 47 | 2895 | 72375 | [7 empty] | 0 |  | 0
１F | 事務室 | 5 | 308 | 埋込ベースライト | FL40 | W300想定 |  |  |  |  | 5 | 2 | 47 | 723 | 18075 | [7 empty] | 0 |  | 0
１F | 事務室 | 5 | 308 | 埋込専用型非常灯 | IL20 | □150想定 | 角型 |  |  | 電池内蔵 | 1 | 1 | 18 | 27 | 675 | [7 empty] | 0 |  | 0
１F | 湯沸室 | 5 | 308 | 逆富士ベースライト | FL20 | [5 empty] | 1 | 2 | 28 | 86 | 2150 | [7 empty] | 0 |  | 0
１F | 湯沸室 | 5 | 308 | 流し元灯 | FL15 |  | PS付 |  |  |  | 1 | 1 | 18 | 27 | 675 | [7 empty] | 0 |  | 0
１F | 男子更衣室 | 5 | 308 | 逆富士ベースライト | FL40 | [5 empty] | 2 | 1 | 47 | 144 | 3600 | [7 empty] | 0 |  | 0
１F | 男子更衣室 | 5 | 308 | ミラー灯 | FL20 | [5 empty] | 2 | 1 | 28 | 86 | 2150 | [7 empty] | 0 |  | 0
１F | 男子トイレ | 5 | 308 | 逆富士ベースライト | FL40 | [5 empty] | 1 | 1 | 47 | 72 | 1800 | [7 empty] | 0 |  | 0
１F | 身障者トイレ | 5 | 308 | 逆富士ベースライト | FL40 | [5 empty] | 1 | 1 | 47 | 72 | 1800 | [7 empty] | 0 |  | 0
１F | 女子トイレ | 5 | 308 | 逆富士ベースライト | FL40 | [5 empty] | 2 | 1 | 47 | 144 | 3600 | [7 empty] | 0 |  | 0
１F | 廊下 | 5 | 308 | 埋込ベースライト | FL40 | W300想定 |  |  |  | 電池内蔵50％ | 2 | 1 | 47 | 144 | 3600 | [7 empty] | 0 |  | 0
１F | 女子更衣室 | 5 | 308 | 逆富士ベースライト | FL40 | [5 empty] | 3 | 1 | 47 | 217 | 5425 | [7 empty] | 0 |  | 0
１F | 女子更衣室 | 5 | 308 | ミラー灯 | FL20 | [5 empty] | 2 | 1 | 28 | 86 | 2150 | [7 empty] | 0 |  | 0
１F | 器具庫 | 5 | 308 | トラフ形ベースライト | FL40 |  | パイプ吊 | ガード付 |  |  | 4 | 1 | 47 | 289 | 7225 | [7 empty] | 0 |  | 0
外 | 外壁 | 5 | 308 | ウォールライト | FL20 |  | 防雨型 | 壁付 |  |  | 3 | 1 | 28 | 129 | 3225 | [7 empty] | 0 |  | 0
外 | 街路灯 | 5 | 308 | 街路灯 | HF300 |  | 丸グローブ型 |  | 高力率型 |  | 2 | 1 | 330 | 1016 | 25400 | [7 empty] | 0 |  | 0
外 | 街路灯 | 5 | 308 | 街路灯 | HF100 |  | 丸グローブ型 | 横面蒸着 | 高力率型 |  | 2 | 1 | 120 | 369 | 9225 | [7 empty] | 0 |  | 0
外 | 自転車置場 | 5 | 308 | トラフ形ベースライト | FL20 |  | 防雨型 | SUS製 | ガード付 |  | 2 | 1 | 28 | 86.2 | 2155 | [7 empty] | 0 |  | 0
[13 empty] | 合計 | 47202.2 | 1180055 | [6 empty] | 合計 | 0 | 0 | 0
[12 empty] | CO２排出量（t-CO2/年） |  | 21.66 | ※排出係数0.000459t-CO2/kWh | [6 empty] | CO２排出量（t-CO2/年） |  | 0

## 市民庭球場
施設名：市民庭球場（ナイター）
基本情報 |  |  |  | 更新前 | [11 empty] | LED更新後
階数 | 部屋名（施設名） | 点灯時間 | 点灯日数 | 器具種類 | ランプ種別 | 器具寸法等 | 詳細仕様① | 詳細仕様② | 詳細仕様③ | 非常灯 | 器具数 | 灯数 | 既存想定 【消費電力】 | 既存想定 【消費電力量】 | 既存想定 【電気代支出】 | 製品仕様 | 型番 | メーカー | 定格光束 | 消費電力 | 数量 | 単価（税抜） | 金額（税抜） | 消費電力量kWh | 電気代支出
|  | ／日 | ／年 | [7 empty] | 台 | 本 | W/台・本 | kWh/年 | 円/年 |  |  |  | lm/台・本 | W/台・本 | 台・本 | 円／台・本 | 円 | kWh/年 | 円/年
市民庭球場 | 鉄塔 | 4 | 308 | 投光器 | MF1000B／BH-SC |  | 丸形 | 耐塩型 |  |  | 56 | 1 | 1090 | 75201 | 1880025 | [7 empty] | 0 |  | 0
市民庭球場 | 鉄塔 | 4 | 308 | 投光器 | MF1000B／BH-SC |  | 丸形 | 耐塩型 | 残置灯有 |  | 8 | 1 | 1090 | 10743 | 268575 | [7 empty] | 0 |  | 0
市民庭球場 | 鉄塔 | 4 | 308 | 保安灯 | ハロゲン500W |  | 丸形 | 耐塩型 |  |  | 4 | 1 | 500 | 2464 | 61600 | [7 empty] | 0 |  | 0
[13 empty] | 合計 | 88408 | 2210200 | [6 empty] | 合計 | 0 | 0 | 0
[12 empty] | CO２排出量（t-CO2/年） |  | 40.57 | ※排出係数0.000459t-CO2/kWh | [6 empty] | CO２排出量（t-CO2/年） |  | 0

## 屋内プールアイスアリーナ
施設名：屋内プール・アイスアリーナ
基本情報 |  |  |  | 更新前 | [11 empty] | LED更新後
階数 | 部屋名（施設名） | 点灯時間 | 点灯日数 | 器具種類 | ランプ種別 | 器具寸法等 | 詳細仕様① | 詳細仕様② | 詳細仕様③ | 非常灯 | 器具数 | 灯数 | 既存想定 【消費電力】 | 既存想定 【消費電力量】 | 既存想定 【電気代支出】 | 製品仕様 | 型番 | メーカー | 定格光束 | 消費電力 | 数量 | 単価（税抜） | 金額（税抜） | 消費電力量kWh | 電気代支出
|  | ／日 | ／年 | [7 empty] | 台 | 本 | W/台・本 | kWh/年 | 円/年 |  |  |  | lm/台・本 | W/台・本 | 台・本 | 円／台・本 | 円 | kWh/年 | 円/年
ＢＦ | ピット | 4 | 308 | 片反射笠付ベースライト | FHF32 |  | 防雨形 | 片反射笠付 | 高力率 |  | 20 | 1 | 48 | 1182 | 29550 | [7 empty] | 0 |  | 0
１F | 氷上車車庫 | 4 | 308 | 逆富士ベースライト | FHF32 |  | 防雨形 |  | 高力率 |  | 4 | 1 | 48 | 236 | 5900 | [7 empty] | 0 |  | 0
１F | 空調機械室（１） | 4 | 308 | 反射笠付ベースライト | FHF32 |  |  | 反射笠付 | 高力率 |  | 6 | 1 | 48 | 354 | 8850 | [7 empty] | 0 |  | 0
１F | シャワーコーナー（２） | 4 | 308 | ダウンライト | FHT32 | Φ150 | 防雨形 | 埋込 | 高力率 |  | 5 | 1 | 48 | 295 | 7375 | [7 empty] | 0 |  | 0
１F | SK | 4 | 308 | 片反射笠付ベースライト | FHF20 |  |  | 片反射笠付 | 高力率 |  | 1 | 1 | 28 | 34 | 850 | [7 empty] | 0 |  | 0
１F | アラーム弁室 | 4 | 308 | 片反射笠付ベースライト | FHF20 |  |  | 片反射笠付 | 高力率 |  | 1 | 1 | 28 | 34 | 850 | [7 empty] | 0 |  | 0
１F | 女子便所（４） | 4 | 308 | ダウンライト | FHT32 | Φ150 | 埋込 |  | 高力率 |  | 1 | 1 | 48 | 59 | 1475 | [7 empty] | 0 |  | 0
１F | 女子便所（４） | 4 | 308 | ダウンライト | FDL9 | Φ100 | 埋込 |  | 高力率 |  | 2 | 1 | 9 | 22 | 550 | [7 empty] | 0 |  | 0
１F | 女子便所（４） | 4 | 308 | ミラー灯 | FL20 |  | 乳白アクリルカバー付 |  |  |  | 1 | 1 | 28 | 34 | 850 | [7 empty] | 0 |  | 0
１F | 車椅子用便所（２） | 4 | 308 | ダウンライト | FHT32 | Φ150 | 埋込 |  | 高力率 |  | 1 | 1 | 48 | 59 | 1475 | [7 empty] | 0 |  | 0
１F | 車椅子用便所（２） | 4 | 308 | ミラー灯 | FL20 |  | 乳白アクリルカバー付 |  |  |  | 1 | 1 | 28 | 34 | 850 | [7 empty] | 0 |  | 0
１F | 男子便所（４） | 4 | 308 | ダウンライト | FHT32 | Φ150 | 埋込 |  | 高力率 |  | 2 | 1 | 48 | 118 | 2950 | [7 empty] | 0 |  | 0
１F | 男子便所（４） | 4 | 308 | ダウンライト | FDL9 | Φ100 | 埋込 |  | 高力率 |  | 1 | 1 | 9 | 11 | 275 | [7 empty] | 0 |  | 0
１F | 男子便所（４） | 4 | 308 | ミラー灯 | FL20 |  | 乳白アクリルカバー付 |  |  |  | 1 | 1 | 28 | 34 | 850 | [7 empty] | 0 |  | 0
１F | 器具庫（２） | 4 | 308 | 逆富士ベースライト | FHF32 |  | 防雨形 | ガード付 | 高力率 |  | 21 | 1 | 48 | 1241 | 31025 | [7 empty] | 0 |  | 0
１F | テラス | 4 | 308 | ダウンライト | FHT32 | Φ150 | 防雨形 | 埋込 | 高力率 |  | 14 | 1 | 48 | 827 | 20675 | [7 empty] | 0 |  | 0
１F | 役員室（１） | 4 | 308 | 埋込スクエア | FHP45 | □600 | 乳白アクリルカバー付 | 埋込 | 高力率 |  | 6 | 3 | 48 | 1064 | 26600 | [7 empty] | 0 |  | 0
１F | 役員室（２） | 4 | 308 | 埋込スクエア | FHP45 | □600 | 乳白アクリルカバー付 | 埋込 | 高力率 |  | 6 | 3 | 48 | 1064 | 26600 | [7 empty] | 0 |  | 0
１F | 役員室（３） | 4 | 308 | 埋込スクエア | FHP45 | □600 | 乳白アクリルカバー付 | 埋込 | 高力率 |  | 6 | 3 | 48 | 1064 | 26600 | [7 empty] | 0 |  | 0
１F | 放送室 | 4 | 308 | 埋込スクエア | FHP45 | □600 | 乳白アクリルカバー付 | 埋込 | 高力率 |  | 4 | 3 | 48 | 709 | 17725 | [7 empty] | 0 |  | 0
１F | 記者室 | 4 | 308 | 埋込スクエア | FHP45 | □600 | 乳白アクリルカバー付 | 埋込 | 高力率 |  | 4 | 3 | 48 | 709 | 17725 | [7 empty] | 0 |  | 0
１F | 倉庫（２） | 4 | 308 | 逆富士ベースライト | FHF32 |  |  |  | 高力率 |  | 2 | 1 | 48 | 118 | 2950 | [7 empty] | 0 |  | 0
１F | 女子便所 | 4 | 308 | ダウンライト | FHT32 | Φ150 | 埋込 |  | 高力率 |  | 1 | 1 | 48 | 59 | 1475 | [7 empty] | 0 |  | 0
１F | 女子便所 | 4 | 308 | ダウンライト | FDL9 | Φ100 | 埋込 |  | 高力率 |  | 1 | 1 | 9 | 11 | 275 | [7 empty] | 0 |  | 0
１F | 女子便所 | 4 | 308 | ミラー灯 | FL20 |  | 乳白アクリルカバー付 |  |  |  | 1 | 1 | 28 | 34 | 850 | [7 empty] | 0 |  | 0
１F | 男子便所 | 4 | 308 | ダウンライト | FHT32 | Φ150 | 埋込 |  | 高力率 |  | 1 | 1 | 48 | 59 | 1475 | [7 empty] | 0 |  | 0
１F | 男子便所 | 4 | 308 | ダウンライト | FDL9 | Φ100 | 埋込 |  | 高力率 |  | 1 | 1 | 9 | 11 | 275 | [7 empty] | 0 |  | 0
１F | 男子便所 | 4 | 308 | ミラー灯 | FL20 |  | 乳白アクリルカバー付 |  |  |  | 1 | 1 | 28 | 34 | 850 | [7 empty] | 0 |  | 0
１F | 副電気室 | 4 | 308 | 反射笠付ベースライト | FHF32 |  |  | 反射笠付 | 高力率 |  | 6 | 1 | 48 | 354 | 8850 | [7 empty] | 0 |  | 0
１F | ろ過室（２） | 4 | 308 | 反射笠付ベースライト | FHF32 |  | 防雨形 | 反射笠付 | 高力率 |  | 7 | 1 | 48 | 413 | 10325 | [7 empty] | 0 |  | 0
１F | 女子便所（５） | 4 | 308 | ダウンライト | FHT32 | Φ150 | 埋込 |  | 高力率 |  | 1 | 1 | 48 | 59 | 1475 | [7 empty] | 0 |  | 0
１F | 女子便所（５） | 4 | 308 | ダウンライト | FDL9 | Φ100 | 埋込 |  | 高力率 |  | 2 | 1 | 9 | 22 | 550 | [7 empty] | 0 |  | 0
１F | 女子便所（５） | 4 | 308 | ミラー灯 | FL20 |  | 乳白アクリルカバー付 |  |  |  | 1 | 1 | 28 | 34 | 850 | [7 empty] | 0 |  | 0
１F | 車椅子用便所（３） | 4 | 308 | ダウンライト | FHT32 | Φ150 | 埋込 |  | 高力率 |  | 1 | 1 | 48 | 59 | 1475 | [7 empty] | 0 |  | 0
１F | 車椅子用便所（３） | 4 | 308 | ミラー灯 | FL20 |  | 乳白アクリルカバー付 |  |  |  | 1 | 1 | 28 | 34 | 850 | [7 empty] | 0 |  | 0
１F | 男子便所（５） | 4 | 308 | ダウンライト | FHT32 | Φ150 | 埋込 |  | 高力率 |  | 2 | 1 | 48 | 118 | 2950 | [7 empty] | 0 |  | 0
１F | 男子便所（５） | 4 | 308 | ダウンライト | FDL9 | Φ100 | 埋込 |  | 高力率 |  | 1 | 1 | 9 | 11 | 275 | [7 empty] | 0 |  | 0
１F | 男子便所（５） | 4 | 308 | ミラー灯 | FL20 |  | 乳白アクリルカバー付 |  |  |  | 1 | 1 | 28 | 34 | 850 | [7 empty] | 0 |  | 0
１F | シャワーコーナー（３） | 4 | 308 | ダウンライト | FHT32 | Φ150 | 防雨形 | 埋込 | 高力率 |  | 4 | 1 | 48 | 236 | 5900 | [7 empty] | 0 |  | 0
１F | SK | 4 | 308 | 片反射笠付ベースライト | FHF20 |  |  | 片反射笠付 | 高力率 |  | 1 | 1 | 28 | 34 | 850 | [7 empty] | 0 |  | 0
１F | アラーム弁室 | 4 | 308 | 片反射笠付ベースライト | FHF20 |  |  | 片反射笠付 | 高力率 |  | 1 | 1 | 28 | 34 | 850 | [7 empty] | 0 |  | 0
１F | 空調機械室（３） | 4 | 308 | 反射笠付ベースライト | FHF32 |  |  | 反射笠付 | 高力率 |  | 3 | 1 | 48 | 177 | 4425 | [7 empty] | 0 |  | 0
１F | 廊下（４） | 4 | 308 | ダウンライト | FHT32 | Φ150 | 埋込 |  | 高力率 |  | 23 | 1 | 48 | 1360 | 34000 | [7 empty] | 0 |  | 0
１F | 屋外階段・外壁 | 4 | 308 | ブラケット灯 | FDL9 |  | 防雨形 | 耐塩仕様 | 丸型乳白ガラス |  | 19 | 2 | 9 | 421 | 10525 | [7 empty] | 0 |  | 0
１F | MDF室 | 4 | 308 | 逆富士ベースライト | FHF32 |  |  |  | 高力率 |  | 3 | 2 | 48 | 354 | 8850 | [7 empty] | 0 |  | 0
１F | 電気室 | 4 | 308 | 反射笠付ベースライト | FHF32 |  |  | 反射笠付 | 高力率 |  | 15 | 1 | 48 | 887 | 22175 | [7 empty] | 0 |  | 0
１F | 設備機械室 | 4 | 308 | 反射笠付ベースライト | FHF32 |  |  | 反射笠付 | 高力率 |  | 24 | 1 | 48 | 1419 | 35475 | [7 empty] | 0 |  | 0
１F | ボイラー室 | 4 | 308 | 反射笠付ベースライト | FHF32 |  |  | 反射笠付 | 高力率 |  | 10 | 1 | 48 | 591 | 14775 | [7 empty] | 0 |  | 0
１F | ボイラー室 | 4 | 308 | 片反射笠付ベースライト | FHF32 |  |  | 片反射笠付 | 高力率 |  | 4 | 1 | 48 | 236 | 5900 | [7 empty] | 0 |  | 0
１F | 屋外機置場（３） | 4 | 308 | ウォールライト | FHF32 |  | 乳白アクリルカバー付 | 防雨形 | SUS／高力率 |  | 7 | 1 | 48 | 413 | 10325 | [7 empty] | 0 |  | 0
１F | 廊下（５）（３） | 4 | 308 | ダウンライト | FHT32 | Φ150 | 埋込 |  | 高力率 |  | 20 | 1 | 48 | 1182 | 29550 | [7 empty] | 0 |  | 0
１F | 屋外庇 | 4 | 308 | ダウンライト | FHT32 | Φ150 | 防雨形 | 埋込 | 高力率 |  | 10 | 1 | 48 | 591 | 14775 | [7 empty] | 0 |  | 0
１F | 空調機械室（４） | 4 | 308 | 反射笠付ベースライト | FHF32 |  |  | 反射笠付 | 高力率 |  | 3 | 1 | 48 | 177 | 4425 | [7 empty] | 0 |  | 0
１F | アラーム弁室 | 4 | 308 | 片反射笠付ベースライト | FHF20 |  |  | 片反射笠付 | 高力率 |  | 1 | 1 | 28 | 34 | 850 | [7 empty] | 0 |  | 0
１F | SK | 4 | 308 | 片反射笠付ベースライト | FHF20 |  |  | 片反射笠付 | 高力率 |  | 1 | 1 | 28 | 34 | 850 | [7 empty] | 0 |  | 0
１F | 監視員室 | 4 | 308 | 埋込スクエア | FHP45 | □600 | 乳白アクリルカバー付 | 埋込 | 高力率 |  | 2 | 3 | 48 | 354 | 8850 | [7 empty] | 0 |  | 0
１F | 医務室 | 4 | 308 | 埋込ベースライト | FHF32 |  | 埋込 |  | 高力率 |  | 2 | 2 | 48 | 236 | 5900 | [7 empty] | 0 |  | 0
１F | 採暖室 | 4 | 308 | 埋込スクエア | FHP45 | □600 | 乳白アクリルカバー付 | 埋込 | 高力率 |  | 2 | 3 | 48 | 354 | 8850 | [7 empty] | 0 |  | 0
１F | 男子便所（３） | 4 | 308 | ダウンライト | FHT32 | Φ150 | 埋込 |  | 高力率 |  | 1 | 1 | 48 | 59 | 1475 | [7 empty] | 0 |  | 0
１F | 男子便所（３） | 4 | 308 | ダウンライト | FDL9 | Φ100 | 埋込 |  | 高力率 |  | 1 | 1 | 9 | 11 | 275 | [7 empty] | 0 |  | 0
１F | 男子便所（３） | 4 | 308 | ミラー灯 | FL20 |  | 乳白アクリルカバー付 |  |  |  | 1 | 1 | 28 | 34 | 850 | [7 empty] | 0 |  | 0
１F | 女子便所（３） | 4 | 308 | ダウンライト | FHT32 | Φ150 | 埋込 |  | 高力率 |  | 1 | 1 | 48 | 59 | 1475 | [7 empty] | 0 |  | 0
１F | 女子便所（３） | 4 | 308 | ダウンライト | FDL9 | Φ100 | 埋込 |  | 高力率 |  | 1 | 1 | 9 | 11 | 275 | [7 empty] | 0 |  | 0
１F | 女子便所（３） | 4 | 308 | ミラー灯 | FL20 |  | 乳白アクリルカバー付 |  |  |  | 1 | 1 | 28 | 34 | 850 | [7 empty] | 0 |  | 0
１F | 女子便所（３）（SK室） | 4 | 308 | 片反射笠付ベースライト | FHF20 |  |  | 片反射笠付 | 高力率 |  | 1 | 1 | 28 | 34 | 850 | [7 empty] | 0 |  | 0
１F | ろ過室（１） | 4 | 308 | 反射笠付ベースライト | FHF32 |  | 防雨形 | 反射笠付 | 高力率 |  | 18 | 1 | 48 | 1064 | 26600 | [7 empty] | 0 |  | 0
１F | 選手控室（２） | 4 | 308 | 埋込スクエア | FHP45 | □600 | 乳白アクリルカバー付 | 埋込 | 高力率 |  | 8 | 3 | 48 | 1419 | 35475 | [7 empty] | 0 |  | 0
１F | シャワーコーナー（１） | 4 | 308 | ブラケット灯 | FDL13 |  | 角型 | 防湿形 |  |  | 2 | 1 | 18 | 44 | 1100 | [7 empty] | 0 |  | 0
１F | 廊下（シャワーコーナー前） | 4 | 308 | ダウンライト | FHF32 | Φ150 | 埋込 |  | 高力率 |  | 8 | 1 | 48 | 473 | 11825 | [7 empty] | 0 |  | 0
１F | 選手控室（１） | 4 | 308 | 埋込スクエア | FHP45 | □600 | 乳白アクリルカバー付 | 埋込 | 高力率 |  | 8 | 3 | 48 | 1419 | 35475 | [7 empty] | 0 |  | 0
１F | 器具庫（１） | 4 | 308 | 逆富士ベースライト | FHF32 |  | 防雨形 | ガード付 | 高力率 |  | 36 | 1 | 48 | 2128 | 53200 | [7 empty] | 0 |  | 0
１F | 空調機械室（２） | 4 | 308 | 反射笠付ベースライト | FHF32 |  |  | 反射笠付 | 高力率 |  | 6 | 1 | 48 | 354 | 8850 | [7 empty] | 0 |  | 0
１F | 受水タンク室 | 4 | 308 | 反射笠付ベースライト | FHF32 |  |  | 反射笠付 | 高力率 |  | 5 | 1 | 48 | 295 | 7375 | [7 empty] | 0 |  | 0
１F | 受水タンク室 | 4 | 308 | 片反射笠付ベースライト | FHF32 |  |  | 片反射笠付 | 高力率 |  | 1 | 1 | 48 | 59 | 1475 | [7 empty] | 0 |  | 0
１F | アラーム弁室 | 4 | 308 | 片反射笠付ベースライト | FHF20 |  |  | 片反射笠付 | 高力率 |  | 1 | 1 | 48 | 59 | 1475 | [7 empty] | 0 |  | 0
１F | 廊下（便所３前） | 4 | 308 | ダウンライト | FHF32 | Φ150 | 埋込 |  | 高力率 |  | 3 | 1 | 48 | 177 | 4425 | [7 empty] | 0 |  | 0
１F | 屋外外壁（S17）～（S20） | 4 | 308 | ブラケット灯 | FDL9 |  | 防雨形 | 耐塩仕様 | 丸型乳白ガラス |  | 4 | 2 | 9 | 88 | 2200 | [7 empty] | 0 |  | 0
１F | ホール（２）,階段（２） | 4 | 308 | トラフ形ベースライト | FHF40 |  |  |  | 高力率 |  | 36 | 1 | 48 | 2128 | 53200 | [7 empty] | 0 |  | 0
１F | ホール（１）,階段（１） | 4 | 308 | トラフ形ベースライト | FHF40 |  |  |  | 高力率 |  | 24 | 1 | 48 | 1419 | 35475 | [7 empty] | 0 |  | 0
１F | ホール（１）,階段（１） | 4 | 308 | ダウンライト | FHF32 | Φ150 | 埋込 |  | 高力率 |  | 4 | 1 | 48 | 236 | 5900 | [7 empty] | 0 |  | 0
１F | 屋外外壁（S4）～（S6） | 4 | 308 | ブラケット灯 | FDL9 |  | 防雨形 | 耐塩仕様 | 丸型乳白ガラス |  | 3 | 2 | 9 | 66 | 1650 | [7 empty] | 0 |  | 0
１F | 屋外機置場（１） | 4 | 308 | ウォールライト | FHF32 |  | 乳白アクリルカバー付 | 防雨形 | SUS／高力率 |  | 2 | 1 | 48 | 118 | 2950 | [7 empty] | 0 |  | 0
１F | 会議室 | 4 | 308 | 埋込ベースライト | FHF32 |  | 埋込 |  | 高力率 |  | 6 | 2 | 48 | 709 | 17725 | [7 empty] | 0 |  | 0
１F | 物入 | 4 | 308 | 逆富士ベースライト | FHF32 |  |  |  | 高力率 |  | 1 | 1 | 48 | 59 | 1475 | [7 empty] | 0 |  | 0
１F | 前室（２） | 4 | 308 | ダウンライト | FHF32 | Φ150 | 埋込 |  | 高力率 |  | 1 | 1 | 48 | 59 | 1475 | [7 empty] | 0 |  | 0
１F | 清掃員控室 | 4 | 308 | 埋込ベースライト | FHF32 |  | 埋込 |  | 高力率 |  | 4 | 1 | 48 | 236 | 5900 | [7 empty] | 0 |  | 0
１F | 中央監視室 | 4 | 308 | 埋込ベースライト | FHF32 |  | 埋込 |  | 高力率 |  | 4 | 1 | 48 | 236 | 5900 | [7 empty] | 0 |  | 0
１F | 廊下（１） | 4 | 308 | 埋込ベースライト | FHF32 |  | 埋込 |  | 高力率 |  | 5 | 1 | 48 | 295 | 7375 | [7 empty] | 0 |  | 0
１F | 女子便所（１） | 4 | 308 | ダウンライト | FHF32 | Φ150 | 埋込 |  | 高力率 |  | 3 | 1 | 48 | 177 | 4425 | [7 empty] | 0 |  | 0
１F | 女子便所（１） | 4 | 308 | ダウンライト | FDL9 | Φ100 | 埋込 |  | 高力率 |  | 2 | 1 | 9 | 22 | 550 | [7 empty] | 0 |  | 0
１F | 女子便所（１） | 4 | 308 | ミラー灯 | FL20 |  | 乳白アクリルカバー付 |  |  |  | 2 | 1 | 28 | 68 | 1700 | [7 empty] | 0 |  | 0
１F | 車椅子用便所（１） | 4 | 308 | ダウンライト | FHF32 | Φ150 | 埋込 |  | 高力率 |  | 1 | 1 | 48 | 59 | 1475 | [7 empty] | 0 |  | 0
１F | 車椅子用便所（１） | 4 | 308 | ミラー灯 | FL20 |  | 乳白アクリルカバー付 |  |  |  | 1 | 1 | 28 | 34 | 850 | [7 empty] | 0 |  | 0
１F | 男子便所（１）,SK | 4 | 308 | ダウンライト | FHF32 | Φ150 | 埋込 |  | 高力率 |  | 3 | 1 | 48 | 177 | 4425 | [7 empty] | 0 |  | 0
１F | 男子便所（１）,SK | 4 | 308 | ダウンライト | FDL9 | Φ100 | 埋込 |  | 高力率 |  | 1 | 1 | 9 | 11 | 275 | [7 empty] | 0 |  | 0
１F | 男子便所（１）,SK | 4 | 308 | ミラー灯 | FL20 |  | 乳白アクリルカバー付 |  |  |  | 2 | 1 | 28 | 68 | 1700 | [7 empty] | 0 |  | 0
１F | 男子便所（１）,SK | 4 | 308 | 片反射笠付ベースライト | FHF20 |  |  | 片反射笠付 | 高力率 |  | 1 | 1 | 28 | 34 | 850 | [7 empty] | 0 |  | 0
１F | 前室（１） | 4 | 308 | ダウンライト | FHF32 | Φ150 | 埋込 |  | 高力率 |  | 3 | 1 | 48 | 177 | 4425 | [7 empty] | 0 |  | 0
１F | PS | 4 | 308 | 片反射笠付ベースライト | FHF20 |  |  | 片反射笠付 | 高力率 |  | 1 | 1 | 28 | 34 | 850 | [7 empty] | 0 |  | 0
１F | 自販機 | 4 | 308 | ダウンライト | FHF32 | Φ150 | 埋込 |  | 高力率 |  | 2 | 1 | 48 | 118 | 2950 | [7 empty] | 0 |  | 0
１F | ロッカーコーナー | 4 | 308 | 埋込ベースライト | FHF32 |  | 埋込 |  | 高力率 |  | 1 | 1 | 48 | 59 | 1475 | [7 empty] | 0 |  | 0
１F | 湯沸室 | 4 | 308 | 逆富士ベースライト | FHF32 |  |  |  | 高力率 |  | 1 | 1 | 48 | 59 | 1475 | [7 empty] | 0 |  | 0
１F | 事務室・更衣室 | 4 | 308 | 埋込ベースライト | FHF32 |  | 埋込 |  | 高力率 |  | 10 | 2 | 48 | 1182 | 29550 | [7 empty] | 0 |  | 0
１F | 事務室・更衣室 | 4 | 308 | 埋込ベースライト | FHF32 |  | 埋込 |  | 高力率 |  | 2 | 1 | 48 | 118 | 2950 | [7 empty] | 0 |  | 0
１F | 主玄関庇 | 4 | 308 | ダウンライト | FHT32 | Φ150 | 防雨形 | 埋込 | 高力率 |  | 8 | 1 | 48 | 473 | 11825 | [7 empty] | 0 |  | 0
１F | 風除室（１） | 4 | 308 | ダウンライト | FHF32 | Φ150 | 埋込 |  | 高力率 |  | 8 | 1 | 48 | 473 | 11825 | [7 empty] | 0 |  | 0
１F | 中庭 | 4 | 308 | 庭園灯 | FDL13 | Φ170 | 防雨形 | 耐塩仕様 | 乳白ポリカーボネット |  | 3 | 1 | 9 | 33 | 825 | [7 empty] | 0 |  | 0
１F | エントランスホール | 4 | 308 | 埋込ベースライト | FHF32 |  | 埋込 |  | 高力率 |  | 35 | 2 | 48 | 4139 | 103475 | [7 empty] | 0 |  | 0
１F | エントランスホール | 4 | 308 | ダウンライト | FHF32 | Φ150 | 埋込 |  | 高力率 |  | 5 | 1 | 48 | 295 | 7375 | [7 empty] | 0 |  | 0
１F | 車椅子用シャワー,更衣,WC | 4 | 308 | 埋込ベースライト | FHF32 |  | 埋込 |  | 高力率 |  | 1 | 1 | 48 | 59 | 1475 | [7 empty] | 0 |  | 0
１F | 車椅子用シャワー,更衣,WC | 4 | 308 | ダウンライト | FHF32 | Φ150 | 埋込 |  | 高力率 |  | 1 | 1 | 48 | 59 | 1475 | [7 empty] | 0 |  | 0
１F | 車椅子用シャワー,更衣,WC | 4 | 308 | ミラー灯 | FL20 |  | 乳白アクリルカバー付 |  |  |  | 1 | 1 | 28 | 34 | 850 | [7 empty] | 0 |  | 0
１F | 車椅子用シャワー,更衣,WC | 4 | 308 | ブラケット灯 | FDL13 |  | 角型 | 防湿形 |  |  | 1 | 1 | 18 | 22 | 550 | [7 empty] | 0 |  | 0
１F | 男子更衣室 | 4 | 308 | 埋込ベースライト | FHF32 |  | 埋込 |  | 高力率 |  | 15 | 1 | 48 | 887 | 22175 | [7 empty] | 0 |  | 0
１F | 男子シャワー | 4 | 308 | 浴室灯 | FHF32 |  | 防湿形 |  | 高力率 |  | 4 | 2 | 48 | 473 | 11825 | [7 empty] | 0 |  | 0
１F | 男子シャワー | 4 | 308 | ミラー灯 | FL20 |  | 乳白アクリルカバー付 |  |  |  | 5 | 1 | 28 | 172 | 4300 | [7 empty] | 0 |  | 0
１F | 男子便所（２）,PS,SK | 4 | 308 | ダウンライト | FHF32 | Φ150 | 埋込 |  | 高力率 |  | 4 | 1 | 48 | 236 | 5900 | [7 empty] | 0 |  | 0
１F | 男子便所（２）,PS,SK | 4 | 308 | ダウンライト | FDL9 | Φ100 | 埋込 |  | 高力率 |  | 2 | 1 | 9 | 22 | 550 | [7 empty] | 0 |  | 0
１F | 男子便所（２）,PS,SK | 4 | 308 | ミラー灯 | FL20 |  | 乳白アクリルカバー付 |  |  |  | 4 | 1 | 28 | 137 | 3425 | [7 empty] | 0 |  | 0
１F | 男子便所（２）,PS,SK | 4 | 308 | 片反射笠付ベースライト | FHF20 |  |  | 片反射笠付 | 高力率 |  | 2 | 1 | 28 | 68 | 1700 | [7 empty] | 0 |  | 0
１F | 女子シャワー | 4 | 308 | 浴室灯 | FHF32 |  | 防湿形 |  | 高力率 |  | 4 | 2 | 48 | 473 | 11825 | [7 empty] | 0 |  | 0
１F | 女子シャワー | 4 | 308 | ミラー灯 | FL20 |  | 乳白アクリルカバー付 |  |  |  | 5 | 1 | 28 | 172 | 4300 | [7 empty] | 0 |  | 0
１F | 女子便所（２）,PS,SK | 4 | 308 | ダウンライト | FHF32 | Φ150 | 埋込 |  | 高力率 |  | 4 | 1 | 48 | 236 | 5900 | [7 empty] | 0 |  | 0
１F | 女子便所（２）,PS,SK | 4 | 308 | ダウンライト | FDL9 | Φ100 | 埋込 |  | 高力率 |  | 5 | 1 | 9 | 55 | 1375 | [7 empty] | 0 |  | 0
１F | 女子便所（２）,PS,SK | 4 | 308 | ミラー灯 | FL20 |  | 乳白アクリルカバー付 |  |  |  | 4 | 1 | 28 | 137 | 3425 | [7 empty] | 0 |  | 0
１F | 女子便所（２）,PS,SK | 4 | 308 | 片反射笠付ベースライト | FHF20 |  |  | 片反射笠付 | 高力率 |  | 2 | 1 | 28 | 68 | 1700 | [7 empty] | 0 |  | 0
１F | 選手ロビー,廊下（２） | 4 | 308 | ダウンライト | FHF32 | Φ200 | 埋込 |  | 高力率 |  | 19 | 2 | 48 | 2247 | 56175 | [7 empty] | 0 |  | 0
１F | 貸靴室,ロビー | 4 | 308 | 埋込ベースライト | FHF32 |  | 埋込 |  | 高力率 |  | 14 | 1 | 48 | 827 | 20675 | [7 empty] | 0 |  | 0
１F | 貸靴室,ロビー | 4 | 308 | ダウンライト | FHF32 | Φ150 | 埋込 |  | 高力率 |  | 25 | 1 | 48 | 1478 | 36950 | [7 empty] | 0 |  | 0
１F | 貸靴室,ロビー | 4 | 308 | トラフ形ベースライト | FHF32 |  |  |  | 高力率 |  | 24 | 1 | 48 | 1419 | 35475 | [7 empty] | 0 |  | 0
１F | 女子更衣室 | 4 | 308 | 埋込ベースライト | FHF32 |  | 埋込 |  | 高力率 |  | 15 | 1 | 48 | 887 | 22175 | [7 empty] | 0 |  | 0
１F | 車椅子用シャワー,更衣,WC1 | 4 | 308 | ダウンライト | FHF32 | Φ150 | 埋込 |  | 高力率 |  | 1 | 1 | 48 | 59 | 1475 | [7 empty] | 0 |  | 0
１F | 車椅子用シャワー,更衣,WC1 | 4 | 308 | ミラー灯 | FL20 |  | 乳白アクリルカバー付 |  |  |  | 1 | 1 | 28 | 34 | 850 | [7 empty] | 0 |  | 0
１F | 車椅子用シャワー,更衣,WC1 | 4 | 308 | ブラケット灯 | FDL13 |  | 角型 | 防湿形 |  |  | 1 | 1 | 18 | 22 | 550 | [7 empty] | 0 |  | 0
１F | 控室兼健康管理室 | 4 | 308 | 埋込スクエア | FHP45 | □600 | 乳白アクリルカバー付 | 埋込 | 高力率 |  | 2 | 3 | 48 | 354 | 8850 | [7 empty] | 0 |  | 0
１F | トレーニング室 | 4 | 308 | 埋込スクエア | FHP45 | □600 | 乳白アクリルカバー付 | 埋込 | 高力率 |  | 46 | 3 | 48 | 8160 | 204000 | [7 empty] | 0 |  | 0
１F | 男子更衣室（２）,SK,PS | 4 | 308 | 浴室灯 | FHF32 |  | 防湿形 |  | 高力率 |  | 3 | 2 | 48 | 354 | 8850 | [7 empty] | 0 |  | 0
１F | 男子更衣室（２）,SK,PS | 4 | 308 | ダウンライト | FHF32 | Φ150 | 埋込 |  | 高力率 |  | 3 | 1 | 48 | 177 | 4425 | [7 empty] | 0 |  | 0
１F | 男子更衣室（２）,SK,PS | 4 | 308 | ダウンライト | FDL9 | Φ100 | 埋込 |  | 高力率 |  | 1 | 1 | 9 | 11 | 275 | [7 empty] | 0 |  | 0
１F | 男子更衣室（２）,SK,PS | 4 | 308 | ミラー灯 | FL20 |  | 乳白アクリルカバー付 |  |  |  | 4 | 1 | 28 | 137 | 3425 | [7 empty] | 0 |  | 0
１F | 男子更衣室（２）,SK,PS | 4 | 308 | 片反射笠付ベースライト | FHF20 |  |  | 片反射笠付 | 高力率 |  | 2 | 1 | 28 | 68 | 1700 | [7 empty] | 0 |  | 0
１F | 男子更衣室（２）,SK,PS | 4 | 308 | ブラケット灯 | FDL13 |  | 角型 | 防湿形 |  |  | 4 | 1 | 18 | 88 | 2200 | [7 empty] | 0 |  | 0
１F | 女子更衣室（２）,PS | 4 | 308 | 浴室灯 | FHF32 |  | 防湿形 |  | 高力率 |  | 3 | 2 | 48 | 354 | 8850 | [7 empty] | 0 |  | 0
１F | 女子更衣室（２）,PS | 4 | 308 | ダウンライト | FHF32 | Φ150 | 埋込 |  | 高力率 |  | 3 | 1 | 48 | 177 | 4425 | [7 empty] | 0 |  | 0
１F | 女子更衣室（２）,PS | 4 | 308 | ダウンライト | FDL9 | Φ100 | 埋込 |  | 高力率 |  | 2 | 1 | 9 | 22 | 550 | [7 empty] | 0 |  | 0
１F | 女子更衣室（２）,PS | 4 | 308 | ミラー灯 | FL20 |  | 乳白アクリルカバー付 |  |  |  | 4 | 1 | 28 | 137 | 3425 | [7 empty] | 0 |  | 0
１F | 女子更衣室（２）,PS | 4 | 308 | 片反射笠付ベースライト | FHF20 |  |  | 片反射笠付 | 高力率 |  | 1 | 1 | 28 | 34 | 850 | [7 empty] | 0 |  | 0
１F | 女子更衣室（２）,PS | 4 | 308 | ブラケット灯 | FDL13 |  | 角型 | 防湿形 |  |  | 4 | 1 | 18 | 88 | 2200 | [7 empty] | 0 |  | 0
１F | 屋外機置場（２） | 4 | 308 | ウォールライト | FHF32 |  | 乳白アクリルカバー付 | 防雨形 | SUS／高力率 |  | 2 | 1 | 48 | 118 | 2950 | [7 empty] | 0 |  | 0
２F | 男子便所（１） | 4 | 308 | ダウンライト | FHF32 | Φ150 | 埋込 |  | 高力率 |  | 4 | 1 | 48 | 236 | 5900 | [7 empty] | 0 |  | 0
２F | 男子便所（１） | 4 | 308 | ダウンライト | FDL9 | Φ100 | 埋込 |  | 高力率 |  | 2 | 1 | 9 | 22 | 550 | [7 empty] | 0 |  | 0
２F | 男子便所（１） | 4 | 308 | ミラー灯 | FL20 |  | 乳白アクリルカバー付 |  |  |  | 3 | 1 | 28 | 103 | 2575 | [7 empty] | 0 |  | 0
２F | 男子便所（２） | 4 | 308 | ダウンライト | FHF32 | Φ150 | 埋込 |  | 高力率 |  | 4 | 1 | 48 | 236 | 5900 | [7 empty] | 0 |  | 0
２F | 男子便所（２） | 4 | 308 | ダウンライト | FDL9 | Φ100 | 埋込 |  | 高力率 |  | 2 | 1 | 9 | 22 | 550 | [7 empty] | 0 |  | 0
２F | 男子便所（２） | 4 | 308 | ミラー灯 | FL20 |  | 乳白アクリルカバー付 |  |  |  | 3 | 1 | 28 | 103 | 2575 | [7 empty] | 0 |  | 0
２F | 男子便所（３） | 4 | 308 | ダウンライト | FHF32 | Φ150 | 埋込 |  | 高力率 |  | 4 | 1 | 48 | 236 | 5900 | [7 empty] | 0 |  | 0
２F | 男子便所（３） | 4 | 308 | ダウンライト | FDL9 | Φ100 | 埋込 |  | 高力率 |  | 2 | 1 | 9 | 22 | 550 | [7 empty] | 0 |  | 0
２F | 男子便所（３） | 4 | 308 | ミラー灯 | FL20 |  | 乳白アクリルカバー付 |  |  |  | 3 | 1 | 28 | 103 | 2575 | [7 empty] | 0 |  | 0
２F | 男子便所（４） | 4 | 308 | ダウンライト | FHF32 | Φ150 | 埋込 |  | 高力率 |  | 4 | 1 | 48 | 236 | 5900 | [7 empty] | 0 |  | 0
２F | 男子便所（４） | 4 | 308 | ダウンライト | FDL9 | Φ100 | 埋込 |  | 高力率 |  | 2 | 1 | 9 | 22 | 550 | [7 empty] | 0 |  | 0
２F | 男子便所（４） | 4 | 308 | ミラー灯 | FL20 |  | 乳白アクリルカバー付 |  |  |  | 3 | 1 | 28 | 103 | 2575 | [7 empty] | 0 |  | 0
２F | 女子便所（１） | 4 | 308 | ダウンライト | FHF32 | Φ150 | 埋込 |  | 高力率 |  | 6 | 1 | 48 | 354 | 8850 | [7 empty] | 0 |  | 0
２F | 女子便所（１） | 4 | 308 | ダウンライト | FDL9 | Φ100 | 埋込 |  | 高力率 |  | 9 | 1 | 9 | 99 | 2475 | [7 empty] | 0 |  | 0
２F | 女子便所（１） | 4 | 308 | ミラー灯 | FL20 |  | 乳白アクリルカバー付 |  |  |  | 6 | 1 | 28 | 206 | 5150 | [7 empty] | 0 |  | 0
２F | 女子便所（２） | 4 | 308 | ダウンライト | FHF32 | Φ150 | 埋込 |  | 高力率 |  | 6 | 1 | 48 | 354 | 8850 | [7 empty] | 0 |  | 0
２F | 女子便所（２） | 4 | 308 | ダウンライト | FDL9 | Φ100 | 埋込 |  | 高力率 |  | 9 | 1 | 9 | 99 | 2475 | [7 empty] | 0 |  | 0
２F | 女子便所（２） | 4 | 308 | ミラー灯 | FL20 |  | 乳白アクリルカバー付 |  |  |  | 6 | 1 | 28 | 206 | 5150 | [7 empty] | 0 |  | 0
２F | 女子便所（３） | 4 | 308 | ダウンライト | FHF32 | Φ150 | 埋込 |  | 高力率 |  | 6 | 1 | 48 | 354 | 8850 | [7 empty] | 0 |  | 0
２F | 女子便所（３） | 4 | 308 | ダウンライト | FDL9 | Φ100 | 埋込 |  | 高力率 |  | 9 | 1 | 9 | 99 | 2475 | [7 empty] | 0 |  | 0
２F | 女子便所（３） | 4 | 308 | ミラー灯 | FL20 |  | 乳白アクリルカバー付 |  |  |  | 6 | 1 | 28 | 206 | 5150 | [7 empty] | 0 |  | 0
２F | 女子便所（４） | 4 | 308 | ダウンライト | FHF32 | Φ150 | 埋込 |  | 高力率 |  | 6 | 1 | 48 | 354 | 8850 | [7 empty] | 0 |  | 0
２F | 女子便所（４） | 4 | 308 | ダウンライト | FDL9 | Φ100 | 埋込 |  | 高力率 |  | 9 | 1 | 9 | 99 | 2475 | [7 empty] | 0 |  | 0
２F | 女子便所（４） | 4 | 308 | ミラー灯 | FL20 |  | 乳白アクリルカバー付 |  |  |  | 6 | 1 | 28 | 206 | 5150 | [7 empty] | 0 |  | 0
２F | 車椅子用便所（１） | 4 | 308 | ダウンライト | FHF32 | Φ150 | 埋込 |  | 高力率 |  | 1 | 1 | 48 | 59 | 1475 | [7 empty] | 0 |  | 0
２F | 車椅子用便所（１） | 4 | 308 | ミラー灯 | FL20 |  | 乳白アクリルカバー付 |  |  |  | 1 | 1 | 28 | 34 | 850 | [7 empty] | 0 |  | 0
２F | 車椅子用便所（２） | 4 | 308 | ダウンライト | FHF32 | Φ150 | 埋込 |  | 高力率 |  | 1 | 1 | 48 | 59 | 1475 | [7 empty] | 0 |  | 0
２F | 車椅子用便所（２） | 4 | 308 | ミラー灯 | FL20 |  | 乳白アクリルカバー付 |  |  |  | 1 | 1 | 28 | 34 | 850 | [7 empty] | 0 |  | 0
２F | 車椅子用便所（３） | 4 | 308 | ダウンライト | FHF32 | Φ150 | 埋込 |  | 高力率 |  | 1 | 1 | 48 | 59 | 1475 | [7 empty] | 0 |  | 0
２F | 車椅子用便所（３） | 4 | 308 | ミラー灯 | FL20 |  | 乳白アクリルカバー付 |  |  |  | 1 | 1 | 28 | 34 | 850 | [7 empty] | 0 |  | 0
２F | 車椅子用便所（４） | 4 | 308 | ダウンライト | FHF32 | Φ150 | 埋込 |  | 高力率 |  | 1 | 1 | 48 | 59 | 1475 | [7 empty] | 0 |  | 0
２F | 車椅子用便所（４） | 4 | 308 | ミラー灯 | FL20 |  | 乳白アクリルカバー付 |  |  |  | 1 | 1 | 28 | 34 | 850 | [7 empty] | 0 |  | 0
２F | 廊下（１） | 4 | 308 | ダウンライト | FHF32 | Φ150 | 埋込 |  | 高力率 |  | 4 | 1 | 48 | 236 | 5900 | [7 empty] | 0 |  | 0
２F | 廊下（２） | 4 | 308 | ダウンライト | FHF32 | Φ150 | 埋込 |  | 高力率 |  | 5 | 1 | 48 | 295 | 7375 | [7 empty] | 0 |  | 0
２F | 廊下（３）,ロビー | 4 | 308 | ダウンライト | FHF32 | Φ200 | 埋込 |  | 高力率 |  | 26 | 2 | 48 | 3075 | 76875 | [7 empty] | 0 |  | 0
２F | ホール | 4 | 308 | ダウンライト | FHF32 | Φ200 | 埋込 |  | 高力率 |  | 13 | 2 | 48 | 1537 | 38425 | [7 empty] | 0 |  | 0
２F | 風除室（２） | 4 | 308 | ダウンライト | FHF32 | Φ200 | 埋込 |  | 高力率 |  | 8 | 2 | 48 | 946 | 23650 | [7 empty] | 0 |  | 0
２F | 控室 | 4 | 308 | 埋込ベースライト | FHF32 |  | 埋込 |  | 高力率 |  | 6 | 2 | 48 | 709 | 17725 | [7 empty] | 0 |  | 0
２F | 観客入口 | 4 | 308 | ダウンライト | FHT32 | Φ200 | 防雨形 | 埋込 | 高力率 |  | 8 | 2 | 48 | 946 | 23650 | [7 empty] | 0 |  | 0
２F | 階段（４ヶ所） | 4 | 308 | ブラケット灯 | FDL9 |  | 耐塩素仕様 |  | 丸型乳白ガラス |  | 4 | 2 | 9 | 88 | 2200 | [7 empty] | 0 |  | 0
２F | 廊下（４）,廊下（７） | 4 | 308 | ダウンライト | FHF32 | Φ200 | 埋込 |  | 高力率 |  | 25 | 2 | 48 | 2956 | 73900 | [7 empty] | 0 |  | 0
２F | 廊下（５）,ロビー | 4 | 308 | ダウンライト | FHF32 | Φ200 | 埋込 |  | 高力率 |  | 24 | 2 | 48 | 2838 | 70950 | [7 empty] | 0 |  | 0
２F | 廊下（６）,廊下（７） | 4 | 308 | ダウンライト | FHF32 | Φ200 | 埋込 |  | 高力率 |  | 26 | 2 | 48 | 3075 | 76875 | [7 empty] | 0 |  | 0
２F | デッキ | 4 | 308 | トラフ形ベースライト | シームレスランプ28W |  | 防雨形 |  |  |  | 18 | 1 | 28 | 620 | 15500 | [7 empty] | 0 |  | 0
２F | デッキ | 4 | 308 | トラフ形ベースライト | シームレスランプ28W |  | 防雨形 |  |  |  | 24 | 1 | 28 | 827 | 20675 | [7 empty] | 0 |  | 0
２F | デッキ | 4 | 308 | トラフ形ベースライト | シームレスランプ28W |  | 防雨形 |  |  |  | 36 | 1 | 28 | 1241 | 31025 | [7 empty] | 0 |  | 0
２F | デッキ | 4 | 308 | トラフ形ベースライト | シームレスランプ28W |  | 防雨形 |  |  |  | 42 | 1 | 28 | 1448 | 36200 | [7 empty] | 0 |  | 0
２F | デッキ | 4 | 308 | トラフ形ベースライト | シームレスランプ28W |  | 防雨形 |  |  |  | 87 | 1 | 28 | 3001 | 75025 | [7 empty] | 0 |  | 0
２F | メインプール | 4 | 308 | 投光器 | MH1000 |  | 強化ガラス，広角形 | 耐塩素仕様 | 定電力絶縁型安定器／高力率 |  | 128 | 1 | 1090 | 171888 | 4297200 | [7 empty] | 0 |  | 0
２F | メインプール | 4 | 308 | 投光器 | JD500 |  | 強化ガラス，広角形 | 耐塩素仕様 |  |  | 64 | 1 | 500 | 39424 | 985600 | [7 empty] | 0 |  | 0
キャットウォーク | キャットウォーク | 4 | 308 | トラフ形ベースライト | FHF32 |  | ガード付 | 耐塩素仕様 | 高力率 |  | 82 | 1 | 48 | 4849 | 121225 | [7 empty] | 0 |  | 0
１F | 清掃員控室 | 4 | 308 | ダウンライト（非常照明） | JE13 | Φ100 | 埋込 |  |  | 電池内蔵 | 1 | 1 | 3 | 3 | 75 | [7 empty] | 0 |  | 0
１F | 中央監視室 | 4 | 308 | ダウンライト（非常照明） | JE13 | Φ100 | 埋込 |  |  | 電池内蔵 | 1 | 1 | 3 | 3 | 75 | [7 empty] | 0 |  | 0
１F | 会議室 | 4 | 308 | ダウンライト（非常照明） | JE13 | Φ100 | 埋込 |  |  | 電池内蔵 | 2 | 1 | 3 | 7 | 175 | [7 empty] | 0 |  | 0
１F | 廊下（１） | 4 | 308 | ダウンライト（非常照明） | JE13 | Φ100 | 埋込 |  |  | 電池内蔵 | 3 | 1 | 3 | 11 | 275 | [7 empty] | 0 |  | 0
１F | 廊下（１） | 4 | 308 | B級BH形 誘導灯 | CF110 |  | 避難口 | 壁埋込 |  |  | 1 | 1 | 3 | 3 | 75 | [7 empty] | 0 |  | 0
１F | 事務室 | 4 | 308 | ダウンライト（非常照明） | JE13 | Φ100 | 埋込 |  |  | 電池内蔵 | 2 | 1 | 3 | 7 | 175 | [7 empty] | 0 |  | 0
１F | 自販機コーナー | 4 | 308 | ダウンライト（非常照明） | JE13 | Φ100 | 埋込 |  |  | 電池内蔵 | 1 | 1 | 3 | 3 | 75 | [7 empty] | 0 |  | 0
１F | 前室（１） | 4 | 308 | ダウンライト（非常照明） | JE13 | Φ100 | 埋込 |  |  | 電池内蔵 | 1 | 1 | 3 | 3 | 75 | [7 empty] | 0 |  | 0
１F | 車椅子用便所（１） | 4 | 308 | ダウンライト（非常照明） | JE13 | Φ100 | 埋込 |  |  | 電池内蔵 | 1 | 1 | 3 | 3 | 75 | [7 empty] | 0 |  | 0
１F | 前室（２） | 4 | 308 | ダウンライト（非常照明） | JE13 | Φ100 | 埋込 |  |  | 電池内蔵 | 1 | 1 | 3 | 3 | 75 | [7 empty] | 0 |  | 0
１F | 風除室 | 4 | 308 | ダウンライト（非常照明） | JE13 | Φ100 | 埋込 |  |  | 電池内蔵 | 1 | 1 | 3 | 3 | 75 | [7 empty] | 0 |  | 0
１F | エントランスホール | 4 | 308 | ダウンライト（非常照明） | JE13 | Φ100 | 埋込 |  |  | 電池内蔵 | 6 | 1 | 3 | 22 | 550 | [7 empty] | 0 |  | 0
１F | エントランスホール | 4 | 308 | B級BH形 誘導灯 | CF110 |  | 避難口 | 壁埋込 |  |  | 2 | 1 | 3 | 7 | 175 | [7 empty] | 0 |  | 0
１F | エントランスホール | 4 | 308 | B級BH形 誘導灯 | CF110 |  | 避難口 | 壁埋込 | 点滅式 |  | 2 | 1 | 3 | 7 | 175 | [7 empty] | 0 |  | 0
１F | 踏込 | 4 | 308 | B級BH形 誘導灯 | CF110 |  | 避難口 | 壁埋込 |  |  | 1 | 1 | 3 | 3 | 75 | [7 empty] | 0 |  | 0
１F | 踏込 | 4 | 308 | ダウンライト（非常照明） | JE13 | Φ100 | 埋込 |  |  | 電池内蔵 | 1 | 1 | 3 | 3 | 75 | [7 empty] | 0 |  | 0
１F | 控室兼健康管理室 | 4 | 308 | ダウンライト（非常照明） | JE13 | Φ100 | 埋込 |  |  | 電池内蔵 | 1 | 1 | 3 | 3 | 75 | [7 empty] | 0 |  | 0
１F | ロビー | 4 | 308 | ダウンライト（非常照明） | JE13 | Φ100 | 埋込 |  |  | 電池内蔵 | 9 | 1 | 3 | 33 | 825 | [7 empty] | 0 |  | 0
１F | ロビー | 4 | 308 | B級BH形 誘導灯 | CF110 |  | 通路 | 壁埋込 |  |  | 1 | 1 | 3 | 3 | 75 | [7 empty] | 0 |  | 0
１F | ロビー | 4 | 308 | B級BH形 誘導灯 | CF110 |  | 避難口 | 壁埋込 | 点滅式 |  | 1 | 1 | 3 | 3 | 75 | [7 empty] | 0 |  | 0
１F | 男子更衣室（１） | 4 | 308 | ダウンライト（非常照明） | JE13 | Φ100 | 埋込 |  |  | 電池内蔵 | 1 | 1 | 3 | 3 | 75 | [7 empty] | 0 |  | 0
１F | 男子更衣室（１） | 4 | 308 | B級BH形 誘導灯 | CF110 |  | 避難口 | 壁埋込 |  |  | 1 | 1 | 3 | 3 | 75 | [7 empty] | 0 |  | 0
１F | 車椅子用便所（１） | 4 | 308 | ダウンライト（非常照明） | JE13 | Φ100 | 埋込 |  |  | 電池内蔵 | 1 | 1 | 3 | 3 | 75 | [7 empty] | 0 |  | 0
１F | 車椅子用更衣室（１） | 4 | 308 | ダウンライト（非常照明） | JE13 | Φ100 | 埋込 |  |  | 電池内蔵 | 1 | 1 | 3 | 3 | 75 | [7 empty] | 0 |  | 0
１F | ホール（２） | 4 | 308 | B級BH形 誘導灯 | CF110 |  | 避難口 | 壁埋込 |  |  | 1 | 1 | 3 | 3 | 75 | [7 empty] | 0 |  | 0
１F | トレーニング室 | 4 | 308 | ダウンライト（非常照明） | JE13 | Φ100 | 埋込 |  |  | 電池内蔵 | 8 | 1 | 3 | 29 | 725 | [7 empty] | 0 |  | 0
１F | 女子更衣室（１） | 4 | 308 | ダウンライト（非常照明） | JE13 | Φ100 | 埋込 |  |  | 電池内蔵 | 1 | 1 | 3 | 3 | 75 | [7 empty] | 0 |  | 0
１F | 女子更衣室（１） | 4 | 308 | B級BH形 誘導灯 | CF110 |  | 避難口 | 壁埋込 |  |  | 1 | 1 | 3 | 3 | 75 | [7 empty] | 0 |  | 0
１F | 車椅子用更衣室（２） | 4 | 308 | ダウンライト（非常照明） | JE13 | Φ100 | 埋込 |  |  | 電池内蔵 | 1 | 1 | 3 | 3 | 75 | [7 empty] | 0 |  | 0
１F | 車椅子用便所（２） | 4 | 308 | ダウンライト（非常照明） | JE13 | Φ100 | 埋込 |  |  | 電池内蔵 | 1 | 1 | 3 | 3 | 75 | [7 empty] | 0 |  | 0
１F | 廊下（２） | 4 | 308 | ダウンライト（非常照明） | JE13 | Φ100 | 埋込 |  |  | 電池内蔵 | 2 | 1 | 3 | 7 | 175 | [7 empty] | 0 |  | 0
１F | 廊下（２） | 4 | 308 | ダウンライト（非常照明） | JE13 | Φ100 | 埋込 | 耐塩素仕様 |  | 電池内蔵 | 3 | 1 | 3 | 11 | 275 | [7 empty] | 0 |  | 0
１F | 廊下（２） | 4 | 308 | B級BH形 誘導灯 | CF110 |  | 通路 | 壁埋込 |  |  | 1 | 1 | 3 | 3 | 75 | [7 empty] | 0 |  | 0
１F | 廊下（２） | 4 | 308 | B級BH形 誘導灯 | CF110 |  | 避難口 | 壁埋込 |  |  | 1 | 1 | 3 | 3 | 75 | [7 empty] | 0 |  | 0
１F | 設備機械室 | 4 | 308 | B級BH形 誘導灯 | CF110 |  | 避難口 | 壁埋込 |  |  | 1 | 1 | 3 | 3 | 75 | [7 empty] | 0 |  | 0
１F | ボイラー室 | 4 | 308 | B級BH形 誘導灯 | CF110 |  | 避難口 | 壁埋込 |  |  | 1 | 1 | 3 | 3 | 75 | [7 empty] | 0 |  | 0
１F | ホール（１） | 4 | 308 | B級BH形 誘導灯 | CF110 |  | 通路 | 壁埋込 |  |  | 2 | 1 | 3 | 7 | 175 | [7 empty] | 0 |  | 0
１F | ホール（１） | 4 | 308 | ダウンライト（非常照明） | JE13 | Φ100 | 埋込 |  |  | 電池内蔵 | 2 | 1 | 3 | 7 | 175 | [7 empty] | 0 |  | 0
１F | 選手ロビー | 4 | 308 | ダウンライト（非常照明） | JE13 | Φ100 | 埋込 | 耐塩素仕様 |  | 電池内蔵 | 2 | 1 | 3 | 7 | 175 | [7 empty] | 0 |  | 0
１F | シャワーコーナー | 4 | 308 | ダウンライト（非常照明） | JE13 | Φ100 | 埋込 | 耐塩素仕様 |  | 電池内蔵 | 2 | 1 | 3 | 7 | 175 | [7 empty] | 0 |  | 0
１F | シャワーコーナー | 4 | 308 | B級BH形 誘導灯 | CF110 |  | 避難口 | 壁埋込 | 点滅式 |  | 1 | 1 | 3 | 3 | 75 | [7 empty] | 0 |  | 0
１F | 車椅子用便所（２） | 4 | 308 | ダウンライト（非常照明） | JE13 | Φ100 | 埋込 |  |  | 電池内蔵 | 1 | 1 | 3 | 3 | 75 | [7 empty] | 0 |  | 0
１F | 器具庫（２） | 4 | 308 | B級BH形 誘導灯 | CF110 |  | 避難口 | 壁埋込 |  |  | 2 | 1 | 3 | 7 | 175 | [7 empty] | 0 |  | 0
１F | アリーナ | 4 | 308 | A級 誘導灯 | CF110 |  | 避難口 | 壁埋込 | 防水形 |  | 6 | 4 | 3 | 88 | 2200 | [7 empty] | 0 |  | 0
１F | 器具庫（１） | 4 | 308 | B級BH形 誘導灯 | CF110 |  | 避難口 | 壁埋込 |  |  | 2 | 1 | 3 | 7 | 175 | [7 empty] | 0 |  | 0
１F | ホール（１） | 4 | 308 | B級BH形 誘導灯 | CF110 |  | 避難口 | 壁埋込 | 点滅式 |  | 1 | 1 | 3 | 3 | 75 | [7 empty] | 0 |  | 0
１F | 役員室（１） | 4 | 308 | ダウンライト（非常照明） | JE13 | Φ100 | 埋込 |  |  | 電池内蔵 | 2 | 1 | 3 | 7 | 175 | [7 empty] | 0 |  | 0
１F | 役員室（２） | 4 | 308 | ダウンライト（非常照明） | JE13 | Φ100 | 埋込 |  |  | 電池内蔵 | 2 | 1 | 3 | 7 | 175 | [7 empty] | 0 |  | 0
１F | 役員室（３） | 4 | 308 | ダウンライト（非常照明） | JE13 | Φ100 | 埋込 |  |  | 電池内蔵 | 2 | 1 | 3 | 7 | 175 | [7 empty] | 0 |  | 0
１F | 廊下（４） | 4 | 308 | ダウンライト（非常照明） | JE13 | Φ100 | 埋込 |  |  | 電池内蔵 | 8 | 1 | 3 | 29 | 725 | [7 empty] | 0 |  | 0
１F | 廊下（４） | 4 | 308 | B級BH形 誘導灯 | CF110 |  | 通路 | 壁埋込 |  |  | 4 | 1 | 3 | 14 | 350 | [7 empty] | 0 |  | 0
１F | 器具庫（１） | 4 | 308 | B級BH形 誘導灯 | CF110 |  | 通路 | 壁埋込 |  |  | 2 | 1 | 3 | 7 | 175 | [7 empty] | 0 |  | 0
１F | 選手控室（１） | 4 | 308 | ダウンライト（非常照明） | JE13 | Φ100 | 埋込 |  |  | 電池内蔵 | 2 | 1 | 3 | 7 | 175 | [7 empty] | 0 |  | 0
１F | シャワーコーナー（１） | 4 | 308 | ダウンライト（非常照明） | JE13 | Φ100 | 埋込 | 耐塩素仕様 |  | 電池内蔵 | 2 | 1 | 3 | 7 | 175 | [7 empty] | 0 |  | 0
１F | ホール（１） | 4 | 308 | B級BH形 誘導灯 | CF110 |  | 避難口 | 壁埋込 |  |  | 1 | 1 | 3 | 3 | 75 | [7 empty] | 0 |  | 0
１F | ホール（１） | 4 | 308 | ダウンライト（非常照明） | JE13 | Φ100 | 埋込 | 耐塩素仕様 |  | 電池内蔵 | 2 | 1 | 3 | 7 | 175 | [7 empty] | 0 |  | 0
１F | 放送室 | 4 | 308 | ダウンライト（非常照明） | JE13 | Φ100 | 埋込 |  |  | 電池内蔵 | 1 | 1 | 3 | 3 | 75 | [7 empty] | 0 |  | 0
１F | 記者室 | 4 | 308 | ダウンライト（非常照明） | JE13 | Φ100 | 埋込 |  |  | 電池内蔵 | 1 | 1 | 3 | 3 | 75 | [7 empty] | 0 |  | 0
１F | 車椅子用便所（３） | 4 | 308 | ダウンライト（非常照明） | JE13 | Φ100 | 埋込 |  |  | 電池内蔵 | 1 | 1 | 3 | 3 | 75 | [7 empty] | 0 |  | 0
１F | 選手控室（２） | 4 | 308 | ダウンライト（非常照明） | JE13 | Φ100 | 埋込 |  |  | 電池内蔵 | 2 | 1 | 3 | 7 | 175 | [7 empty] | 0 |  | 0
１F | ホール（２） | 4 | 308 | B級BH形 誘導灯 | CF110 |  | 通路 | 壁埋込 |  |  | 2 | 1 | 3 | 7 | 175 | [7 empty] | 0 |  | 0
１F | ホール（２） | 4 | 308 | ダウンライト（非常照明） | JE13 | Φ100 | 埋込 |  |  | 電池内蔵 | 1 | 1 | 3 | 3 | 75 | [7 empty] | 0 |  | 0
１F | 監視員室（２） | 4 | 308 | ダウンライト（非常照明） | JE13 | Φ100 | 埋込 |  |  | 電池内蔵 | 1 | 1 | 3 | 3 | 75 | [7 empty] | 0 |  | 0
１F | 医務室 | 4 | 308 | ダウンライト（非常照明） | JE13 | Φ100 | 埋込 |  |  | 電池内蔵 | 1 | 1 | 3 | 3 | 75 | [7 empty] | 0 |  | 0
１F | 前室（３） | 4 | 308 | ダウンライト（非常照明） | JE13 | Φ100 | 埋込 |  |  | 電池内蔵 | 1 | 1 | 3 | 3 | 75 | [7 empty] | 0 |  | 0
１F | ろ過室（１） | 4 | 308 | B級BH形 誘導灯 | CF110 |  | 避難口 | 壁埋込 |  |  | 1 | 1 | 3 | 3 | 75 | [7 empty] | 0 |  | 0
１F | 採暖室 | 4 | 308 | ダウンライト（非常照明） | JE13 | Φ100 | 埋込 |  |  | 電池内蔵 | 1 | 1 | 3 | 3 | 75 | [7 empty] | 0 |  | 0
１F | 廊下（３） | 4 | 308 | ダウンライト（非常照明） | JE13 | Φ100 | 埋込 |  |  | 電池内蔵 | 5 | 1 | 3 | 18 | 450 | [7 empty] | 0 |  | 0
１F | 廊下（３） | 4 | 308 | B級BH形 誘導灯 | CF110 |  | 避難口 | 壁埋込 |  |  | 1 | 1 | 3 | 3 | 75 | [7 empty] | 0 |  | 0
１F | 廊下（３） | 4 | 308 | B級BH形 誘導灯 | CF110 |  | 通路 | 天井埋込 | 片面 |  | 1 | 1 | 3 | 3 | 75 | [7 empty] | 0 |  | 0
１F | 廊下（３） | 4 | 308 | B級BH形 誘導灯 | CF110 |  | 通路 | 壁埋込 |  |  | 1 | 1 | 3 | 3 | 75 | [7 empty] | 0 |  | 0
１F | 階段（４） | 4 | 308 | ダウンライト（非常照明） | JE13 | Φ100 | 埋込 |  |  | 電池内蔵 | 1 | 1 | 3 | 3 | 75 | [7 empty] | 0 |  | 0
１F | 廊下（５） | 4 | 308 | ダウンライト（非常照明） | JE13 | Φ100 | 埋込 |  |  | 電池内蔵 | 3 | 1 | 3 | 11 | 275 | [7 empty] | 0 |  | 0
１F | 廊下（５） | 4 | 308 | B級BH形 誘導灯 | CF110 |  | 避難口 | 壁埋込 | 点滅式 |  | 2 | 1 | 3 | 7 | 175 | [7 empty] | 0 |  | 0
１F | 階段（６） | 4 | 308 | ダウンライト（非常照明） | JE13 | Φ100 | 埋込 |  |  | 電池内蔵 | 1 | 1 | 3 | 3 | 75 | [7 empty] | 0 |  | 0
１F | シャワーコーナー（３） | 4 | 308 | ダウンライト（非常照明） | JE13 | Φ100 | 埋込 | 耐塩素仕様 |  | 電池内蔵 | 2 | 1 | 3 | 7 | 175 | [7 empty] | 0 |  | 0
２F | 観客席 | 4 | 308 | 客席誘導灯 | CF110 |  |  |  |  | 電池内蔵 | 96 | 1 | 3 | 354 | 8850 | [7 empty] | 0 |  | 0
２F | アリーナ上部 | 4 | 308 | 直付非常照明 | JD250 |  | 直付 | 耐塩素仕様 |  | 電源別置 | 16 | 1 | 3 | 59 | 1475 | [7 empty] | 0 |  | 0
２F | 風除室 | 4 | 308 | ダウンライト（非常照明） | JE50 | Φ60 | 埋込 |  |  | 電源別置 | 2 | 1 | 3 | 7 | 175 | [7 empty] | 0 |  | 0
２F | 控室 | 4 | 308 | ダウンライト（非常照明） | JE50 | Φ60 | 埋込 |  |  | 電源別置 | 1 | 1 | 3 | 3 | 75 | [7 empty] | 0 |  | 0
２F | ホール | 4 | 308 | B級BH形 誘導灯 | CF110 |  | 避難口 | 壁埋込 | 点滅式 |  | 3 | 1 | 3 | 11 | 275 | [7 empty] | 0 |  | 0
２F | ホール | 4 | 308 | ダウンライト（非常照明） | JE50 | Φ60 | 埋込 | 耐塩素仕様 |  | 電源別置 | 2 | 1 | 3 | 7 | 175 | [7 empty] | 0 |  | 0
２F | 吹抜 | 4 | 308 | ダウンライト（非常照明） | IL100 | Φ200 | 埋込 | 耐塩素仕様 |  | 電源別置 | 4 | 1 | 3 | 14 | 350 | [7 empty] | 0 |  | 0
２F | 廊下（１） | 4 | 308 | B級BH形 誘導灯 | CF110 |  | 避難口 | 壁埋込 | 点滅式 |  | 1 | 1 | 3 | 3 | 75 | [7 empty] | 0 |  | 0
２F | 廊下（１） | 4 | 308 | ダウンライト（非常照明） | IL100 | Φ200 | 埋込 | 耐塩素仕様 |  | 電源別置 | 1 | 1 | 3 | 3 | 75 | [7 empty] | 0 |  | 0
２F | 吹抜 | 4 | 308 | ダウンライト（非常照明） | JE50 | Φ60 | 埋込 |  |  | 電源別置 | 2 | 1 | 3 | 7 | 175 | [7 empty] | 0 |  | 0
２F | 吹抜 | 4 | 308 | ダウンライト（非常照明） | JE50 | Φ60 | 埋込 | 耐塩素仕様 |  | 電源別置 | 1 | 1 | 3 | 3 | 75 | [7 empty] | 0 |  | 0
２F | 吹抜 | 4 | 308 | ダウンライト（非常照明） | IL100 | Φ200 | 埋込 | 耐塩素仕様 |  | 電源別置 | 4 | 1 | 3 | 14 | 350 | [7 empty] | 0 |  | 0
２F | 車椅子用便所（１） | 4 | 308 | ダウンライト（非常照明） | JE50 | Φ60 | 埋込 |  |  | 電源別置 | 1 | 1 | 3 | 3 | 75 | [7 empty] | 0 |  | 0
２F | 廊下（２） | 4 | 308 | ダウンライト（非常照明） | IL100 | Φ200 | 埋込 | 耐塩素仕様 |  | 電源別置 | 7 | 1 | 3 | 25 | 625 | [7 empty] | 0 |  | 0
２F | 廊下（２） | 4 | 308 | B級BH形 誘導灯 | CF110 |  | 通路 | 壁埋込 |  |  | 1 | 1 | 3 | 3 | 75 | [7 empty] | 0 |  | 0
２F | 廊下（２） | 4 | 308 | B級BH形 誘導灯 | CF110 |  | 通路 | 天井埋込 | 両面 |  | 1 | 1 | 3 | 3 | 75 | [7 empty] | 0 |  | 0
２F | 廊下（３） | 4 | 308 | ダウンライト（非常照明） | IL100 | Φ200 | 埋込 | 耐塩素仕様 |  | 電源別置 | 3 | 1 | 3 | 11 | 275 | [7 empty] | 0 |  | 0
２F | 廊下（３） | 4 | 308 | ダウンライト（非常照明） | JE50 | Φ60 | 埋込 | 耐塩素仕様 |  | 電源別置 | 2 | 1 | 3 | 7 | 175 | [7 empty] | 0 |  | 0
２F | 廊下（３） | 4 | 308 | B級BH形 誘導灯 | CF110 |  | 通路 | 壁埋込 |  |  | 2 | 1 | 3 | 7 | 175 | [7 empty] | 0 |  | 0
２F | 廊下（３） | 4 | 308 | B級BH形 誘導灯 | CF110 |  | 通路 | 天井埋込 | 片面 |  | 1 | 1 | 3 | 3 | 75 | [7 empty] | 0 |  | 0
２F | 車椅子用便所（２） | 4 | 308 | ダウンライト（非常照明） | JE50 | Φ60 | 埋込 |  |  | 電源別置 | 1 | 1 | 3 | 3 | 75 | [7 empty] | 0 |  | 0
２F | 廊下（４） | 4 | 308 | ダウンライト（非常照明） | IL100 | Φ200 | 埋込 | 耐塩素仕様 |  | 電源別置 | 7 | 1 | 3 | 25 | 625 | [7 empty] | 0 |  | 0
２F | 廊下（４） | 4 | 308 | B級BH形 誘導灯 | CF110 |  | 避難口 | 壁埋込 | 点滅式 |  | 2 | 1 | 3 | 7 | 175 | [7 empty] | 0 |  | 0
２F | 廊下（４） | 4 | 308 | B級BH形 誘導灯 | CF110 |  | 通路 | 壁埋込 |  |  | 1 | 1 | 3 | 3 | 75 | [7 empty] | 0 |  | 0
２F | 車椅子用便所（３） | 4 | 308 | ダウンライト（非常照明） | JE50 | Φ60 | 埋込 |  |  | 電源別置 | 1 | 1 | 3 | 3 | 75 | [7 empty] | 0 |  | 0
２F | 廊下（５） | 4 | 308 | ダウンライト（非常照明） | IL100 | Φ200 | 埋込 | 耐塩素仕様 |  | 電源別置 | 3 | 1 | 3 | 11 | 275 | [7 empty] | 0 |  | 0
２F | 廊下（５） | 4 | 308 | ダウンライト（非常照明） | JE50 | Φ60 | 埋込 | 耐塩素仕様 |  | 電源別置 | 2 | 1 | 3 | 7 | 175 | [7 empty] | 0 |  | 0
２F | 廊下（５） | 4 | 308 | B級BH形 誘導灯 | CF110 |  | 避難口 | 壁埋込 | 点滅式 |  | 1 | 1 | 3 | 3 | 75 | [7 empty] | 0 |  | 0
２F | 廊下（５） | 4 | 308 | B級BH形 誘導灯 | CF110 |  | 通路 | 壁埋込 |  |  | 1 | 1 | 3 | 3 | 75 | [7 empty] | 0 |  | 0
２F | 車椅子用便所（４） | 4 | 308 | ダウンライト（非常照明） | JE50 | Φ60 | 埋込 |  |  | 電源別置 | 1 | 1 | 3 | 3 | 75 | [7 empty] | 0 |  | 0
２F | 廊下（６） | 4 | 308 | ダウンライト（非常照明） | JE50 | Φ60 | 埋込 | 耐塩素仕様 |  | 電源別置 | 5 | 1 | 3 | 18 | 450 | [7 empty] | 0 |  | 0
２F | 廊下（６） | 4 | 308 | B級BH形 誘導灯 | CF110 |  | 通路 | 壁埋込 |  |  | 2 | 1 | 3 | 7 | 175 | [7 empty] | 0 |  | 0
２F | ロビー | 4 | 308 | B級BH形 誘導灯 | CF110 |  | 通路 | 壁埋込 |  |  | 2 | 1 | 3 | 7 | 175 | [7 empty] | 0 |  | 0
２F | ロビー | 4 | 308 | ダウンライト（非常照明） | IL100 | Φ200 | 埋込 | 耐塩素仕様 |  | 電源別置 | 3 | 1 | 3 | 11 | 275 | [7 empty] | 0 |  | 0
[13 empty] | 合計 | 307187 | 7679675 | [6 empty] | 合計 | 0 | 0 | 0
[12 empty] | CO２排出量（t-CO2/年） |  | 140.99 | ※排出係数0.000459t-CO2/kWh | [6 empty] | CO２排出量（t-CO2/年） |  | 0

## トレーニングセンター
施設名：トレーニングセンター
基本情報 |  |  |  | 更新前 | [11 empty] | LED更新後
階数 | 部屋名（施設名） | 点灯時間 | 点灯日数 | 器具種類 | ランプ種別 | 器具寸法等 | 詳細仕様① | 詳細仕様② | 詳細仕様③ | 非常灯 | 器具数 | 灯数 | 既存想定 【消費電力】 | 既存想定 【消費電力量】 | 既存想定 【電気代支出】 | 製品仕様 | 型番 | メーカー | 定格光束 | 消費電力 | 数量 | 単価（税抜） | 金額（税抜） | 消費電力量kWh | 電気代支出
|  | ／日 | ／年 | [7 empty] | 台 | 本 | W/台・本 | kWh/年 | 円/年 |  |  |  | lm/台・本 | W/台・本 | 台・本 | 円／台・本 | 円 | kWh/年 | 円/年
２F | 体育館 | 4 | 308 | 高天井ダウンライト | MF400 | Φ400想定 | 下面保護ガード付 | 安定器内蔵型 | 高力率 |  | 18 | 1 | 433 | 9602 | 240050 | [7 empty] | 0 |  | 0
２F | 体育館 | 4 | 308 | B級BL形 誘導灯 | FL20 |  | 避難口（非常口） | 鉄製保護ガード付 | 片面 |  | 3 | 1 | 28 | 103 | 2575 | [7 empty] | 0 |  | 0
２F | バルコニー | 4 | 308 | ウォールライト | FL20 |  | 防湿・防雨型 |  |  |  | 3 | 2 | 28 | 206 | 5150 | [7 empty] | 0 |  | 0
２F | 器具庫 | 4 | 308 | 逆富士ベースライト | FL40 | [5 empty] | 1 | 1 | 47 | 57 | 1425 | [7 empty] | 0 |  | 0
２F | 吹抜 | 4 | 308 | 埋込ベースライト | FL40 | W300想定 | B付 |  |  | 電池内蔵 | 1 | 2 | 47 | 115 | 2875 | [7 empty] | 0 |  | 0
２F | 吹抜 | 4 | 308 | B級BL形 誘導灯 | FL20 |  | 避難口（非常口） | 鉄製保護ガード付 | 片面 |  | 1 | 1 | 28 | 34 | 850 | [7 empty] | 0 |  | 0
２F | 吹抜 | 4 | 308 | 埋込ベースライト | FL20 | W300想定 | B付 |  |  | 電池内蔵50％ | 1 | 1 | 28 | 34 | 850 | [7 empty] | 0 |  | 0
２F | 男女トイレ | 4 | 308 | 逆富士ベースライト | FL40 | [5 empty] | 3 | 1 | 47 | 173 | 4325 | [7 empty] | 0 |  | 0
２F | 男女トイレ | 4 | 308 | ミラー灯 | FL10 |  | B付 |  |  |  | 4 | 1 | 13 | 64 | 1600 | [7 empty] | 0 |  | 0
２F | 男女トイレ | 4 | 308 | 逆富士ベースライト | FL20 | [5 empty] | 1 | 1 | 47 | 57 | 1425 | [7 empty] | 0 |  | 0
１F | トレーニング室 | 4 | 308 | 埋込ベースライト | FHF32 | W300想定 |  |  |  |  | 9 | 1 | 47 | 521 | 13025 | [7 empty] | 0 |  | 0
１F | 集会室 | 4 | 308 | 直付ベースライト | FHF32 | [5 empty] | 15 | 1 | 28 | 517 | 12925 | [7 empty] | 0 |  | 0
１F | 調理室 | 4 | 308 | 埋込ベースライト | FL40 | W300想定 |  |  |  |  | 8 | 2 | 47 | 926 | 23150 | [7 empty] | 0 |  | 0
１F | 調理室 | 4 | 308 | 埋込ベースライト | FL40 | W300想定 |  |  |  |  | 2 | 1 | 47 | 115 | 2875 | [7 empty] | 0 |  | 0
１F | 踏込 | 4 | 308 | シーリングライト | IL60 |  | デザイン器具 | 和風 |  |  | 2 | 1 | 54 | 133 | 3325 | [7 empty] | 0 |  | 0
１F | 踏込 | 4 | 308 | 埋込専用型非常灯 | IL20 |  | 白木枠 | B付 |  | 電池内蔵 | 1 | 1 | 18 | 22 | 550 | [7 empty] | 0 |  | 0
１F | ホール・廊下 | 4 | 308 | 逆富士ベースライト | FL32 |  |  |  |  | 電池内蔵 | 2 | 2 | 28 | 137 | 3425 | [7 empty] | 0 |  | 0
１F | ホール・廊下 | 4 | 308 | 逆富士ベースライト | FL32 | [5 empty] | 2 | 2 | 28 | 137 | 3425 | [7 empty] | 0 |  | 0
１F | ホール・廊下 | 4 | 308 | 逆富士ベースライト | FL32 |  |  |  |  | 電池内蔵 | 2 | 1 | 28 | 68 | 1700 | [7 empty] | 0 |  | 0
１F | ホール・廊下 | 4 | 308 | 逆富士ベースライト | FL32 | [5 empty] | 2 | 1 | 28 | 68 | 1700 | [7 empty] | 0 |  | 0
１F | ホール・廊下 | 4 | 308 | ブラケット灯 | FL20 | [5 empty] | 1 | 1 | 28 | 34 | 850 | [7 empty] | 0 |  | 0
１F | 調理室横 | 4 | 308 | 逆富士ベースライト | FL40 | [5 empty] | 1 | 1 | 47 | 57 | 1425 | [7 empty] | 0 |  | 0
１F | 身障者トイレ | 4 | 308 | 埋込ベースライト | FL20 | W300想定 |  |  |  |  | 1 | 1 | 28 | 34 | 850 | [7 empty] | 0 |  | 0
１F | 身障者トイレ | 4 | 308 | ミラー灯 | FL10 |  | P付 |  |  |  | 1 | 1 | 13 | 16 | 400 | [7 empty] | 0 |  | 0
１F | 男女トイレ | 4 | 308 | 埋込ベースライト | FL40 | W300想定 |  |  |  |  | 2 | 1 | 47 | 115 | 2875 | [7 empty] | 0 |  | 0
１F | 男女トイレ | 4 | 308 | 埋込ベースライト | FL20 | W300想定 |  |  |  |  | 2 | 1 | 28 | 68 | 1700 | [7 empty] | 0 |  | 0
１F | 男女トイレ | 4 | 308 | ミラー灯 | FL10 |  | P付 |  |  |  | 4 | 1 | 13 | 64 | 1600 | [7 empty] | 0 |  | 0
１F | 談話室 | 4 | 308 | 埋込スクエア | FL40 | □1257想定 | アクリルカバー付 |  |  |  | 2 | 4 | 47 | 463 | 11575 | [7 empty] | 0 |  | 0
１F | 談話室外 | 4 | 308 | ダウンライト | IL60 | Φ150想定 | 反射蛍光ランプ |  |  |  | 2 | 1 | 54 | 133 | 3325 | [7 empty] | 0 |  | 0
１F | 階段下倉庫 | 4 | 308 | 逆富士ベースライト | FL20 | [5 empty] | 1 | 1 | 28 | 34 | 850 | [7 empty] | 0 |  | 0
１F | 集会室外 | 4 | 308 | 逆富士ベースライト | FL40 |  | WP |  |  |  | 1 | 1 | 47 | 57 | 1425 | [7 empty] | 0 |  | 0
１F | 廊下 | 4 | 308 | ダウンライト | IL60 | Φ150想定 | B付 | 丸型 | 器具枠WB | 電池内蔵 | 12 | 1 | 54 | 798 | 19950 | [7 empty] | 0 |  | 0
１F | 廊下 | 4 | 308 | ダウンライト | IL60 | Φ150想定 | B付 | 丸型 |  | 電池内蔵 | 5 | 1 | 54 | 332 | 8300 | [7 empty] | 0 |  | 0
１F | 廊下 | 4 | 308 | B級BL形 誘導灯 | FL20 |  | 避難口（非常口） | 鉄製保護ガード付 | 片面 |  | 1 | 1 | 28 | 34 | 850 | [7 empty] | 0 |  | 0
１F | 廊下 | 4 | 308 | B級BL形 誘導灯 | FL20 |  | 通路（非常口） ・B付 | パイプ吊 | 両面 |  | 1 | 1 | 28 | 34 | 850 | [7 empty] | 0 |  | 0
１F | 集会室側出口 | 4 | 308 | 逆富士ベースライト | FL40 | [5 empty] | 1 | 1 | 47 | 57 | 1425 | [7 empty] | 0 |  | 0
１F | ホール | 4 | 308 | ダウンライト | IL60 | Φ150想定 | 丸型 | 器具枠WB |  |  | 6 | 1 | 54 | 399 | 9975 | [7 empty] | 0 |  | 0
１F | ホール | 4 | 308 | ダウンライト | IL60 | Φ150想定 | 兼用型 | B付 | 丸型 | 電池内蔵 | 1 | 1 | 54 | 66 | 1650 | [7 empty] | 0 |  | 0
１F | ホール | 4 | 308 | 逆富士ベースライト | FL20 | [5 empty] | 3 | 2 | 28 | 206 | 5150 | [7 empty] | 0 |  | 0
１F | ホール | 4 | 308 | B級BL形 誘導灯 | FL20 |  | 避難口（非常口） | 鉄製保護ガード付 | 片面 |  | 1 | 1 | 28 | 34 | 850 | [7 empty] | 0 |  | 0
１F | ポーチ | 4 | 308 | ダウンライト | IL60 | Φ150想定 | 角型 | カバー付 | 枠WB |  | 6 | 1 | 54 | 399 | 9975 | [7 empty] | 0 |  | 0
１F | 女子更衣室 | 4 | 308 | 逆富士ベースライト | FL40 | [5 empty] | 2 | 1 | 28 | 68 | 1700 | [7 empty] | 0 |  | 0
１F | シャワー室 | 4 | 308 | シーリングライト | IL60 |  | 小型 | モチ型 | 防水型 |  | 1 | 1 | 54 | 66 | 1650 | [7 empty] | 0 |  | 0
１F | 男子更衣室 | 4 | 308 | 逆富士ベースライト | FL40 | [5 empty] | 2 | 1 | 47 | 115 | 2875 | [7 empty] | 0 |  | 0
１F | シャワー室 | 4 | 308 | シーリングライト | IL60 |  | 小型 | モチ型 | 防水型 |  | 1 | 1 | 54 | 66 | 1650 | [7 empty] | 0 |  | 0
１F | 倉庫 | 4 | 308 | 逆富士ベースライト | FL20 | [5 empty] | 1 | 2 | 28 | 68 | 1700 | [7 empty] | 0 |  | 0
１F | 事務室 | 4 | 308 | 埋込ベースライト | FL20 | W300想定 |  |  |  |  | 1 | 2 | 28 | 68 | 1700 | [7 empty] | 0 |  | 0
１F | 事務室 | 4 | 308 | 埋込ベースライト | FL40 | W300想定 |  |  |  |  | 4 | 2 | 47 | 463 | 11575 | [7 empty] | 0 |  | 0
１F | 湯沸室 | 4 | 308 | 埋込ベースライト | FL20 | W300想定 |  |  |  |  | 1 | 1 | 28 | 34 | 850 | [7 empty] | 0 |  | 0
１F | 倉庫 | 4 | 308 | 逆富士ベースライト | FL20 | [5 empty] | 1 | 2 | 28 | 68 | 1700 | [7 empty] | 0 |  | 0
１F | 和室 | 4 | 308 | ペンダントライト | FL20 |  | 和風 | アクリルカバー（乳白） |  |  | 4 | 5 | 28 | 689 | 17225 | [7 empty] | 0 |  | 0
１F | 和室 | 4 | 308 | ミラー灯 | FL15 |  | PS付 |  |  |  | 2 | 1 | 18 | 44 | 1100 | [7 empty] | 0 |  | 0
１F | 研修室 | 4 | 308 | ウォールライト | FL20 |  | 避難口（非常口） |  | 片面 |  | 1 | 1 | 28 | 34 | 850 | [7 empty] | 0 |  | 0
１F | 研修室 | 4 | 308 | ダウンライト | FDL27 | Φ150想定 | 角型 | カバー付 |  |  | 18 | 1 | 54 | 1197 | 29925 | [7 empty] | 0 |  | 0
１F | 研修室 | 4 | 308 | 逆富士ベースライト | FL40 | [5 empty] | 1 | 1 | 47 | 57 | 1425 | [7 empty] | 0 |  | 0
１F | 研修室 | 4 | 308 | 逆富士ベースライト | FL40 | [5 empty] | 4 | 2 | 47 | 463 | 11575 | [7 empty] | 0 |  | 0
１F | 研修室 | 4 | 308 | 埋込ベースライト | FL40 | W300想定 | 下面ルーバ付 |  |  |  | 12 | 2 | 47 | 1389 | 34725 | [7 empty] | 0 |  | 0
１F | 研修室 | 4 | 308 | スポットライト | JD90 | [5 empty] | 4 | 1 | 9 | 44 | 1100 | [7 empty] | 0 |  | 0
１F | 研修室 | 4 | 308 | 埋込専用型非常灯 | JE13 | [5 empty] | 2 | 1 | 3 | 7 | 175 | [7 empty] | 0 |  | 0
１F | 研修室 | 4 | 308 | B級BL形 誘導灯 | FL20 |  | 避難口（非常口） | 鉄製保護ガード付 | 片面 |  | 2 | 1 | 28 | 68 | 1700 | [7 empty] | 0 |  | 0
外 | 庭園灯 | 4 | 308 | 門灯 | HF40 |  | 丸グローブ型／乳白ガラス | 防水型 |  |  | 2 | 1 | 52 | 128 | 3200 | [7 empty] | 0 |  | 0
外 | 街路灯 | 4 | 308 | 街路灯 | HF200 |  | 丸グローブ型 | 高力率 |  |  | 4 | 1 | 228 | 1123 | 28075 | [7 empty] | 0 |  | 0
１F | 西側ポーチ | 4 | 308 | ダウンライト | IL60 |  | 角形 | カバー付 | 枠WB |  | 3 | 1 | 54 | 199 | 4975 | [7 empty] | 0 |  | 0
[13 empty] | 合計 | 22981 | 574525 | [6 empty] | 合計 | 0 | 0 | 0
[12 empty] | CO２排出量（t-CO2/年） |  | 10.54 | ※排出係数0.000459t-CO2/kWh | [6 empty] | CO２排出量（t-CO2/年） |  | 0

## 二川地区体
施設名：二川地区体育館
基本情報 |  |  |  | 更新前 | [11 empty] | LED更新後
階数 | 部屋名（施設名） | 点灯時間 | 点灯日数 | 器具種類 | ランプ種別 | 器具寸法等 | 詳細仕様① | 詳細仕様② | 詳細仕様③ | 非常灯 | 器具数 | 灯数 | 既存想定 【消費電力】 | 既存想定 【消費電力量】 | 既存想定 【電気代支出】 | 製品仕様 | 型番 | メーカー | 定格光束 | 消費電力 | 数量 | 単価（税抜） | 金額（税抜） | 消費電力量kWh | 電気代支出
|  | 時間／日 | 日／年 | [7 empty] | 台 | 本 | W/台・本 | kWh/年 | 円/年 |  |  |  | lm/台・本 | W/台・本 | 台・本 | 円／台・本 | 円 | kWh/年 | 円/年
１F | 体育館 | 5 | 308 | 高天井照明 | MF400 |  | 自動昇降装置付 | 下面ガード付 |  |  | 48 | 1 | 433 | 32007 | 800175 | [7 empty] | 0 |  | 0
１F | 体育館 | 5 | 308 | 高天井照明 | MF400+ミニハロゲン250 |  | 自動昇降装置付 | 下面ガード付 | 光補償装置付 |  | 6 | 1 | 683 | 6310 | 157750 | [7 empty] | 0 |  | 0
１F | 体育館 | 5 | 308 | B級BL形 誘導灯 | FL20 |  | 避難口 | ガード付 | 片面 | 電池内蔵 | 6 | 1 | 28 | 258 | 6450 | [7 empty] | 0 |  | 0
１F | トレーニング室 | 5 | 308 | 埋込ベースライト | FL40 | W300想定 |  |  |  |  | 24 | 2 | 47 | 3474 | 86850 | [7 empty] | 0 |  | 0
１F | 事務室 | 5 | 308 | 埋込ベースライト | FL40 | W300想定 |  |  |  |  | 4 | 2 | 47 | 579 | 14475 | [7 empty] | 0 |  | 0
１F | 事務室 | 5 | 308 | 埋込ベースライト | FL40 | W300想定 |  |  |  | 電源内臓 | 1 | 2 | 47 | 144 | 3600 | [7 empty] | 0 |  | 0
１F | 湯沸室 | 5 | 308 | 埋込ベースライト | FL40 | W300想定 |  |  |  |  | 1 | 1 | 47 | 72 | 1800 | [7 empty] | 0 |  | 0
１F | 湯沸室 | 5 | 308 | 流し元灯 | FL20 |  | PS付 |  |  |  | 1 | 1 | 28 | 43 | 1075 | [7 empty] | 0 |  | 0
１F | ポーチ | 5 | 308 | 小形シーリングライト | FCL30 |  | 防雨型 | 乳白つや消しガラスグローブ付 | SUS製 |  | 3 | 1 | 34 | 157 | 3925 | [7 empty] | 0 |  | 0
１F | 玄関 | 5 | 308 | 埋込丸形ベースライト | FCL30+40 | Φ450想定 | アクリルプリブム | 鋼板（ホワイト） |  |  | 10 | 1 | 75 | 1155 | 28875 | [7 empty] | 0 |  | 0
１F | 玄関 | 5 | 308 | B級BL形 誘導灯 | FL20 |  | 避難口 | 天井直付 | 片面／ガード付 | 電池内蔵 | 1 | 1 | 28 | 43 | 1075 | [7 empty] | 0 |  | 0
１F | 玄関 | 5 | 308 | 埋込専用型非常灯 | IL20 | Φ150想定 |  |  |  | 電池内蔵 | 1 | 1 | 18 | 27 | 675 | [7 empty] | 0 |  | 0
１F | 玄関 | 5 | 308 | B級BL形 誘導灯 | FL20 |  | 通路 | パイプ吊 | 両面 | 電池内蔵 | 1 | 1 | 28 | 43 | 1075 | [7 empty] | 0 |  | 0
１F | 男子トイレ | 5 | 308 | 逆富士ベースライト | FL40 | [5 empty] | 2 | 1 | 47 | 144 | 3600 | [7 empty] | 0 |  | 0
１F | 男子トイレ | 5 | 308 | ミラー灯 | FL20 |  | プラスチックカバー付 | PS付 |  |  | 2 | 1 | 28 | 86 | 2150 | [7 empty] | 0 |  | 0
１F | 男子更衣室 | 5 | 308 | 逆富士ベースライト | FL40 | [5 empty] | 2 | 1 | 47 | 144 | 3600 | [7 empty] | 0 |  | 0
１F | 男子更衣室 | 5 | 308 | ミラー灯 | FL20 |  | プラスチックカバー付 | PS付 |  |  | 2 | 1 | 28 | 86 | 2150 | [7 empty] | 0 |  | 0
１F | 女子トイレ | 5 | 308 | 逆富士ベースライト | FL40 | [5 empty] | 1 | 1 | 47 | 72 | 1800 | [7 empty] | 0 |  | 0
１F | 女子トイレ | 5 | 308 | 逆富士ベースライト | FL20 | [5 empty] | 1 | 1 | 28 | 43 | 1075 | [7 empty] | 0 |  | 0
１F | 女子トイレ | 5 | 308 | ミラー灯 | FL20 |  | プラスチックカバー付 | PS付 |  |  | 2 | 1 | 28 | 86 | 2150 | [7 empty] | 0 |  | 0
１F | 女子更衣室 | 5 | 308 | 逆富士ベースライト | FL40 | [5 empty] | 2 | 1 | 47 | 144 | 3600 | [7 empty] | 0 |  | 0
１F | 女子更衣室 | 5 | 308 | ミラー灯 | FL20 |  | プラスチックカバー付 | PS付 |  |  | 2 | 1 | 28 | 86 | 2150 | [7 empty] | 0 |  | 0
１F | 廊下 | 5 | 308 | 埋込丸形ベースライト | FCL30+40 | Φ450想定 | アクリルプリブム | 鋼板（ホワイト） |  |  | 12 | 1 | 75 | 1386 | 34650 | [7 empty] | 0 |  | 0
１F | 廊下 | 5 | 308 | 埋込専用型非常灯 | IL20 | Φ150想定 |  |  |  | 電池内蔵 | 3 | 1 | 18 | 83 | 2075 | [7 empty] | 0 |  | 0
１F | 身障者トイレ | 5 | 308 | 逆富士ベースライト | FL20 | [5 empty] | 1 | 1 | 28 | 43 | 1075 | [7 empty] | 0 |  | 0
１F | 倉庫 | 5 | 308 | 逆富士ベースライト | FL40 | [5 empty] | 1 | 1 | 47 | 72 | 1800 | [7 empty] | 0 |  | 0
１F | 器具庫 | 5 | 308 | 逆富士ベースライト | FL40 | [5 empty] | 4 | 1 | 47 | 289 | 7225 | [7 empty] | 0 |  | 0
外 | 外壁 | 5 | 308 | ウォールライト | FL20 | [5 empty] | 4 | 1 | 28 | 172 | 4300 | [7 empty] | 0 |  | 0
外 | 街路灯 | 5 | 308 | 街路灯 | HF200 |  | 丸グローブ型 | 高力率 | 安定器 |  | 1 | 1 | 228 | 351 | 8775 | [7 empty] | 0 |  | 0
[13 empty] | 合計 | 47599 | 1189975 | [6 empty] | 合計 | 0 | 0 | 0
[12 empty] | CO２排出量（t-CO2/年） |  | 21.84 | ※排出係数0.000459t-CO2/kWh | [6 empty] | CO２排出量（t-CO2/年） |  | 0

## 石巻地区体
施設名：石巻地区体育館
基本情報 |  |  |  | 更新前 | [11 empty] | LED更新後
階数 | 部屋名（施設名） | 点灯時間 | 点灯日数 | 器具種類 | ランプ種別 | 器具寸法等 | 詳細仕様① | 詳細仕様② | 詳細仕様③ | 非常灯 | 器具数 | 灯数 | 既存想定 【消費電力】 | 既存想定 【消費電力量】 | 既存想定 【電気代支出】 | 製品仕様 | 型番 | メーカー | 定格光束 | 消費電力 | 数量 | 単価（税抜） | 金額（税抜） | 消費電力量kWh | 電気代支出
|  | ／日 | ／年 | [7 empty] | 台 | 本 | W/台・本 | kWh/年 | 円/年 |  |  |  | lm/台・本 | W/台・本 | 台・本 | 円／台・本 | 円 | kWh/年 | 円/年
１F | 体育館 | 5 | 308 | 高天井照明 | MF400 |  | 下面ガード付 |  | 自動昇降装置付 |  | 50 | 1 | 433 | 33341 | 833525 | [7 empty] | 0 |  | 0
１F | 体育館 | 5 | 308 | 高天井照明 | MF400+ミニハロゲン250 |  | 光補償装置付 | 下面ガード付 | 自動昇降装置付 |  | 6 | 1 | 683 | 6310 | 157750 | [7 empty] | 0 |  | 0
１F | 体育館 | 5 | 308 | B級BL形 誘導灯 | FL20 |  | 避難口 | ガード付 | 片面 | 電池内蔵 | 7 | 1 | 28 | 301 | 7525 | [7 empty] | 0 |  | 0
１F | トレーニング室 | 5 | 308 | 埋込スクエア | FL40 | □1257想定 | ルーバー／アルミ |  |  |  | 8 | 6 | 47 | 3474 | 86850 | [7 empty] | 0 |  | 0
１F | トレーニング室 | 5 | 308 | 埋込スクエア | FL40 | □1257想定 | ルーバー／アルミ |  |  |  | 1 | 3 | 47 | 217 | 5425 | [7 empty] | 0 |  | 0
１F | 事務室 | 5 | 308 | 埋込ベースライト | FL40 | W300想定 | ルーバー／アルミ |  |  |  | 4 | 2 | 47 | 579 | 14475 | [7 empty] | 0 |  | 0
１F | 事務室 | 5 | 308 | 埋込ベースライト | FL40 | W300想定 | ルーバー／アルミ |  |  | 電源内蔵 | 1 | 1 | 47 | 72 | 1800 | [7 empty] | 0 |  | 0
１F | 湯沸室 | 5 | 308 | 埋込ベースライト | FL40 | W300想定 | ルーバー／アルミ |  |  |  | 1 | 2 | 47 | 144 | 3600 | [7 empty] | 0 |  | 0
１F | 湯沸室 | 5 | 308 | 流し元灯 | FL20 |  | PS付 |  |  |  | 1 | 1 | 28 | 43 | 1075 | [7 empty] | 0 |  | 0
１F | ポーチ | 5 | 308 | トラフ形ベースライト | FL40 |  | 防雨型／SUS製 |  |  |  | 6 | 1 | 47 | 434 | 10850 | [7 empty] | 0 |  | 0
１F | 風除室 | 5 | 308 | 埋込ベースライト | FL40 | W300想定 | マイルドタイプ | ランプ片サイド式 |  |  | 2 | 1 | 47 | 144 | 3600 | [7 empty] | 0 |  | 0
１F | 玄関 | 5 | 308 | 埋込ベースライト | FL40 | W300想定 | マイルドタイプ | ランプセンター式 | パンチング模様入 |  | 9 | 2 | 47 | 1302 | 32550 | [7 empty] | 0 |  | 0
１F | 玄関 | 5 | 308 | B級BL形 誘導灯 | FL20 |  | 避難口 |  | 片面 | 電池内蔵 | 1 | 1 | 28 | 43 | 1075 | [7 empty] | 0 |  | 0
１F | 玄関 | 5 | 308 | 埋込専用型非常灯 | IL20 |  |  |  |  | 電池内蔵 | 2 | 1 | 18 | 55 | 1375 | [7 empty] | 0 |  | 0
１F | 玄関 | 5 | 308 | B級BL形 誘導灯 | FL20 |  | 通路 | パイプ吊 | 両面 | 電池内蔵 | 1 | 1 | 28 | 43 | 1075 | [7 empty] | 0 |  | 0
１F | 玄関 | 5 | 308 | ダウンライト | IL100 | Φ150想定 |  |  |  |  | 2 | 1 | 90 | 277 | 6925 | [7 empty] | 0 |  | 0
１F | 玄関 | 5 | 308 | トラフ形ベースライト | FL40 |  | 照射方向可変型 | カウンターライト |  |  | 1 | 1 | 47 | 72 | 1800 | [7 empty] | 0 |  | 0
１F | 廊下 | 5 | 308 | 埋込ベースライト | FL40 | W300想定 | マイルドタイプ | ランプセンター式 | パンチング模様入 |  | 2 | 2 | 47 | 289 | 7225 | [7 empty] | 0 |  | 0
１F | 廊下 | 5 | 308 | 埋込専用型非常灯 | IL20 |  |  |  |  | 電池内蔵 | 1 | 1 | 18 | 27 | 675 | [7 empty] | 0 |  | 0
１F | 倉庫 | 5 | 308 | 逆富士ベースライト | FL40 | [5 empty] | 1 | 1 | 47 | 72 | 1800 | [7 empty] | 0 |  | 0
１F | 男子更衣室 | 5 | 308 | 埋込ベースライト | FL40 | W300想定 |  |  |  |  | 2 | 1 | 47 | 144 | 3600 | [7 empty] | 0 |  | 0
１F | 男子更衣室 | 5 | 308 | ブラケット灯 | FL20 |  | デザイン | カバー／プラスチック |  |  | 1 | 1 | 28 | 43 | 1075 | [7 empty] | 0 |  | 0
１F | 女子更衣室 | 5 | 308 | 埋込ベースライト | FL40 | W300想定 |  |  |  |  | 2 | 1 | 47 | 144 | 3600 | [7 empty] | 0 |  | 0
１F | 女子更衣室 | 5 | 308 | ブラケット灯 | FL20 |  | デザイン | カバー／プラスチック |  |  | 1 | 1 | 28 | 43 | 1075 | [7 empty] | 0 |  | 0
１F | 男子トイレ | 5 | 308 | 埋込ベースライト | FL40 | W300想定 |  |  |  |  | 2 | 1 | 47 | 144 | 3600 | [7 empty] | 0 |  | 0
１F | 男子トイレ | 5 | 308 | ブラケット灯 | FL20 |  | デザイン | カバー／プラスチック |  |  | 3 | 1 | 28 | 129 | 3225 | [7 empty] | 0 |  | 0
１F | 女子トイレ | 5 | 308 | 埋込ベースライト | FL40 | W300想定 |  |  |  |  | 2 | 1 | 47 | 144 | 3600 | [7 empty] | 0 |  | 0
１F | 女子トイレ | 5 | 308 | ブラケット灯 | FL20 |  | デザイン | カバー／プラスチック |  |  | 3 | 1 | 28 | 129 | 3225 | [7 empty] | 0 |  | 0
１F | 器具庫 | 5 | 308 | 逆富士ベースライト | FL40 | [5 empty] | 4 | 1 | 47 | 289 | 7225 | [7 empty] | 0 |  | 0
外 | 外壁 | 5 | 308 | ウォールライト | FL40 |  | 防雨型 |  |  |  | 5 | 1 | 47 | 361 | 9025 | [7 empty] | 0 |  | 0
外 | 街路灯 | 5 | 308 | 街路灯 | HF200 |  | 丸グローブ型 | 高力率 | 安定器 |  | 1 | 1 | 228 | 351 | 8775 | [7 empty] | 0 |  | 0
１F | 身障者トイレ | 5 | 308 | 埋込ベースライト | FL40 | W300想定 |  |  |  |  | 1 | 1 | 47 | 72 | 1800 | [7 empty] | 0 |  | 0
[13 empty] | 合計 | 49232 | 1230800 | [6 empty] | 合計 | 0 | 0 | 0
[12 empty] | CO２排出量（t-CO2/年） |  | 22.59 | ※排出係数0.000459t-CO2/kWh | [6 empty] | CO２排出量（t-CO2/年） |  | 0

## 大清水地区体
施設名：大清水地区体育館
基本情報 |  |  |  | 更新前 | [11 empty] | LED更新後
階数 | 部屋名（施設名） | 点灯時間 | 点灯日数 | 器具種類 | ランプ種別 | 器具寸法等 | 詳細仕様① | 詳細仕様② | 詳細仕様③ | 非常灯 | 器具数 | 灯数 | 既存想定 【消費電力】 | 既存想定 【消費電力量】 | 既存想定 【電気代支出】 | 製品仕様 | 型番 | メーカー | 定格光束 | 消費電力 | 数量 | 単価（税抜） | 金額（税抜） | 消費電力量kWh | 電気代支出
|  | ／日 | ／年 | [7 empty] | 台 | 本 | W/台・本 | kWh/年 | 円/年 |  |  |  | lm/台・本 | W/台・本 | 台・本 | 円／台・本 | 円 | kWh/年 | 円/年
１F | 体育館 | 5 | 308 | 高天井照明 | MF400 |  |  | 下面ガード付 | 自動昇降装置付 |  | 50 | 1 | 433 | 33341 | 833525 | [7 empty] | 0 |  | 0
１F | 体育館 | 5 | 308 | 高天井照明 | MF400+ミニハロゲン250 |  | 光補償装置付 | 下面ガード付 | 自動昇降装置付 |  | 6 | 1 | 683 | 6310 | 157750 | [7 empty] | 0 |  | 0
１F | 体育館 | 5 | 308 | B級BL形 誘導灯 | FL20 |  | 避難口 | ガード付 | 片面 | 電池内蔵 | 7 | 1 | 28 | 301 | 7525 | [7 empty] | 0 |  | 0
１F | 体育館 | 5 | 308 | 埋込ベースライト | FL40 | W300想定 | ガード付 |  |  |  | 9 | 2 | 47 | 1302 | 32550 | [7 empty] | 0 |  | 0
１F | 器具庫 | 5 | 308 | 逆富士ベースライト | FL40 | [5 empty] | 4 | 1 | 47 | 289 | 7225 | [7 empty] | 0 |  | 0
１F | 廊下 | 5 | 308 | 埋込ベースライト | FL20 | W300想定 |  |  |  |  | 7 | 2 | 28 | 603 | 15075 | [7 empty] | 0 |  | 0
１F | 廊下 | 5 | 308 | 埋込専用型非常灯 | IL20 |  | 丸型 |  |  | 電池内蔵 | 3 | 1 | 18 | 83 | 2075 | [7 empty] | 0 |  | 0
１F | 廊下 | 5 | 308 | B級BL形 誘導灯 | FL20 |  | 通路 | パイプ吊 | 両面 | 電池内蔵 | 1 | 1 | 28 | 43 | 1075 | [7 empty] | 0 |  | 0
１F | 廊下 | 5 | 308 | B級BL形 誘導灯 | FL10 |  | 通路 |  | 片面 | 電池内蔵 | 1 | 1 | 28 | 43 | 1075 | [7 empty] | 0 |  | 0
１F | 男子更衣室 | 5 | 308 | 埋込ベースライト | FL40 | W300想定 |  |  |  |  | 2 | 1 | 47 | 144 | 3600 | [7 empty] | 0 |  | 0
１F | 男子更衣室 | 5 | 308 | ブラケット灯 | FL20 |  | カバー／フロントガラス | デザイン |  |  | 1 | 1 | 28 | 43 | 1075 | [7 empty] | 0 |  | 0
１F | 女子更衣室 | 5 | 308 | 埋込ベースライト | FL40 | W300想定 |  |  |  |  | 2 | 1 | 47 | 144 | 3600 | [7 empty] | 0 |  | 0
１F | 女子更衣室 | 5 | 308 | ブラケット灯 | FL20 |  | カバー／フロントガラス | デザイン |  |  | 1 | 1 | 28 | 43 | 1075 | [7 empty] | 0 |  | 0
１F | 男子トイレ | 5 | 308 | 埋込ベースライト | FL40 | W300想定 |  |  |  |  | 2 | 1 | 47 | 144 | 3600 | [7 empty] | 0 |  | 0
１F | 男子トイレ | 5 | 308 | ミラー灯 | FL40 |  | カバー付 | WP | SUS製枠 |  | 2 | 1 | 47 | 144 | 3600 | [7 empty] | 0 |  | 0
１F | 女子トイレ | 5 | 308 | 埋込ベースライト | FL40 | W300想定 |  |  |  |  | 2 | 1 | 47 | 144 | 3600 | [7 empty] | 0 |  | 0
１F | 女子トイレ | 5 | 308 | ミラー灯 | FL40 |  | カバー付 | WP | SUS製枠 |  | 2 | 1 | 47 | 144 | 3600 | [7 empty] | 0 |  | 0
１F | 身障者トイレ | 5 | 308 | 埋込ベースライト | FL40 | W300想定 |  |  |  |  | 1 | 1 | 47 | 72 | 1800 | [7 empty] | 0 |  | 0
１F | 身障者トイレ | 5 | 308 | 表示灯 | FL10 |  | 使用中 | 埋込 |  |  | 1 | 1 | 13 | 20 | 500 | [7 empty] | 0 |  | 0
１F | 倉庫 | 5 | 308 | 埋込ベースライト | FL40 | W300想定 |  |  |  |  | 1 | 1 | 47 | 72 | 1800 | [7 empty] | 0 |  | 0
１F | ロビー | 5 | 308 | 埋込ベースライト | FL40 | W300想定 | ランプセンター式 | パンチング模様入り |  |  | 19 | 2 | 47 | 2750 | 68750 | [7 empty] | 0 |  | 0
１F | ロビー | 5 | 308 | 埋込専用型非常灯 | IL20 |  |  |  |  | 電池内蔵 | 2 | 1 | 18 | 55 | 1375 | [7 empty] | 0 |  | 0
１F | 事務室 | 5 | 308 | 埋込ベースライト | FL40 | W300想定 | ルーバー付／アルミ白色仕上 |  |  |  | 4 | 2 | 47 | 579 | 14475 | [7 empty] | 0 |  | 0
１F | 事務室 | 5 | 308 | 埋込ベースライト | FL40 | W300想定 | ルーバー付／アルミ白色仕上 |  | 非常灯兼用 | 電池内蔵25％ | 1 | 2 | 47 | 144 | 3600 | [7 empty] | 0 |  | 0
１F | 受付 | 5 | 308 | ダウンライト | FDL18 | Φ150想定 | バッフル／アルミ白色仕上 |  | 枠：鋼板（白） |  | 2 | 1 | 26 | 80 | 2000 | [7 empty] | 0 |  | 0
１F | 湯沸室 | 5 | 308 | 埋込ベースライト | FL20 | W300想定 |  |  |  |  | 1 | 2 | 28 | 86 | 2150 | [7 empty] | 0 |  | 0
１F | 湯沸室 | 5 | 308 | 流し元灯 | FL20 |  | P付 |  |  |  | 1 | 1 | 28 | 43 | 1075 | [7 empty] | 0 |  | 0
１F | トレーニング室 | 5 | 308 | 埋込スクエア | FL40 | □1257想定 | ルーバー付／アルミ白色仕上 |  |  |  | 6 | 6 | 47 | 2605 | 65125 | [7 empty] | 0 |  | 0
１F | 玄関 | 5 | 308 | トラフ形ベースライト | FL40 |  | WP | SUS製 |  |  | 6 | 1 | 47 | 434 | 10850 | [7 empty] | 0 |  | 0
外 | 外壁 | 5 | 308 | ウォールライト | FL40 |  | WP | 防湿防雨型 |  |  | 4 | 1 | 47 | 289 | 7225 | [7 empty] | 0 |  | 0
外 | 街路灯 | 5 | 308 | 街路灯 | HF250 |  | デザイン |  |  |  | 5 | 1 | 275 | 2117 | 52925 | [7 empty] | 0 |  | 0
１F | ロビー | 5 | 308 | B級BL形 誘導灯 | FL20 |  | 避難口 | 片面 |  | 電池内蔵 | 2 | 1 | 28 | 86 | 2150 | [7 empty] | 0 |  | 0
[13 empty] | 合計 | 52697 | 1317425 | [6 empty] | 合計 | 0 | 0 | 0
[12 empty] | CO２排出量（t-CO2/年） |  | 24.18 | ※排出係数0.000459t-CO2/kWh | [6 empty] | CO２排出量（t-CO2/年） |  | 0

## 牛川地区体
施設名：牛川地区体育館
基本情報 |  |  |  | 更新前 | [11 empty] | LED更新後
階数 | 部屋名（施設名） | 点灯時間 | 点灯日数 | 器具種類 | ランプ種別 | 器具寸法等 | 詳細仕様① | 詳細仕様② | 詳細仕様③ | 非常灯 | 器具数 | 灯数 | 既存想定 【消費電力】 | 既存想定 【消費電力量】 | 既存想定 【電気代支出】 | 製品仕様 | 型番 | メーカー | 定格光束 | 消費電力 | 数量 | 単価（税抜） | 金額（税抜） | 消費電力量kWh | 電気代支出
|  | ／日 | ／年 | [7 empty] | 台 | 本 | W/台・本 | kWh/年 | 円/年 |  |  |  | lm/台・本 | W/台・本 | 台・本 | 円／台・本 | 円 | kWh/年 | 円/年
１F | 体育館 | 5 | 308 | 高天井照明 | MF400 |  | 自動昇降装置付 | フルボリックガード付 |  |  | 42 | 1 | 433 | 28006 | 700150 | [7 empty] | 0 |  | 0
１F | 体育館 | 5 | 308 | 高天井照明 | MF400+ミニハロゲン250 |  | 自動昇降装置付 | フルボリックガード付 | 光補償装置付 |  | 6 | 1 | 683 | 6310 | 157750 | [7 empty] | 0 |  | 0
１F | 体育館 | 5 | 308 | B級BL形 誘導灯 | FL20 |  | 避難口 | ガード付 | 片面 | 電池内蔵 | 4 | 1 | 28 | 172 | 4300 | [7 empty] | 0 |  | 0
１F | 器具庫 | 5 | 308 | 笠付トラフ形ベースライト | FL40 |  | パイプ吊 | ガード付 |  |  | 4 | 1 | 47 | 289 | 7225 | [7 empty] | 0 |  | 0
１F | 玄関ホール | 5 | 308 | 埋込スクエア | FL20 | □639想定 |  |  |  |  | 6 | 4 | 28 | 1034 | 25850 | [7 empty] | 0 |  | 0
１F | 玄関ホール | 5 | 308 | B級BL形 誘導灯 | FL20 |  | 避難口 | パイプ吊 | 片面 | 電池内蔵 | 1 | 1 | 28 | 43 | 1075 | [7 empty] | 0 |  | 0
１F | 玄関ホール | 5 | 308 | 埋込専用型非常灯 | IL20 |  | 角形 |  |  | 電源内蔵 | 2 | 1 | 18 | 55 | 1375 | [7 empty] | 0 |  | 0
１F | 事務室 | 5 | 308 | 埋込ベースライト | FL40 | W300想定 |  |  |  |  | 9 | 2 | 47 | 1302 | 32550 | [7 empty] | 0 |  | 0
１F | 会議室 | 5 | 308 | 埋込ベースライト | FL40 | W300想定 |  |  |  |  | 12 | 2 | 47 | 1737 | 43425 | [7 empty] | 0 |  | 0
１F | 男子更衣室 | 5 | 308 | 逆富士ベースライト | FL40 | [5 empty] | 2 | 1 | 47 | 144 | 3600 | [7 empty] | 0 |  | 0
１F | 男子更衣室 | 5 | 308 | ミラー灯 | FL20 | [5 empty] | 2 | 1 | 28 | 86 | 2150 | [7 empty] | 0 |  | 0
１F | 女子更衣室 | 5 | 308 | 逆富士ベースライト | FL40 | [5 empty] | 2 | 1 | 47 | 144 | 3600 | [7 empty] | 0 |  | 0
１F | 女子更衣室 | 5 | 308 | ミラー灯 | FL20 | [5 empty] | 2 | 1 | 28 | 86 | 2150 | [7 empty] | 0 |  | 0
１F | 男子トイレ | 5 | 308 | 逆富士ベースライト | FL40 | [5 empty] | 2 | 1 | 47 | 144 | 3600 | [7 empty] | 0 |  | 0
１F | 女子トイレ | 5 | 308 | 逆富士ベースライト | FL40 | [5 empty] | 2 | 1 | 47 | 144 | 3600 | [7 empty] | 0 |  | 0
１F | 廊下 | 5 | 308 | 埋込ベースライト | FL40 | W300想定 |  |  |  | 電源内蔵50％ | 1 | 1 | 47 | 72 | 1800 | [7 empty] | 0 |  | 0
１F | 玄関ポーチ | 5 | 308 | ダウンライト | IL50 | Φ150想定 | 丸型 |  |  |  | 5 | 1 | 50 | 385 | 9625 | [7 empty] | 0 |  | 0
外 | 外壁 | 5 | 308 | ウォールライト | FL20 |  | 防湿・防雨型 |  |  |  | 3 | 1 | 28 | 129 | 3225 | [7 empty] | 0 |  | 0
外 | 街路灯 | 5 | 308 | 街路灯 | HF300 |  | 丸グローブ型 | アルミ真空蒸着 | 高力率 |  | 2 | 1 | 330 | 1016 | 25400 | [7 empty] | 0 |  | 0
外 | ブロワー室 | 5 | 308 | 笠付トラフ形ベースライト | FL40 |  | ガード付 | 直付 |  |  | 1 | 1 | 47 | 72 | 1800 | [7 empty] | 0 |  | 0
[13 empty] | 合計 | 41370 | 1034250 | [6 empty] | 合計 | 0 | 0 | 0
[12 empty] | CO２排出量（t-CO2/年） |  | 18.98 | ※排出係数0.000459t-CO2/kWh | [6 empty] | CO２排出量（t-CO2/年） |  | 0

## 草間地区体
施設名：草間地区体育館
基本情報 |  |  |  | 更新前 | [11 empty] | LED更新後
階数 | 部屋名（施設名） | 点灯時間 | 点灯日数 | 器具種類 | ランプ種別 | 器具寸法等 | 詳細仕様① | 詳細仕様② | 詳細仕様③ | 非常灯 | 器具数 | 灯数 | 既存想定 【消費電力】 | 既存想定 【消費電力量】 | 既存想定 【電気代支出】 | 製品仕様 | 型番 | メーカー | 定格光束 | 消費電力 | 数量 | 単価（税抜） | 金額（税抜） | 消費電力量kWh | 電気代支出
|  | ／日 | ／年 | [7 empty] | 台 | 本 | W/台・本 | kWh/年 | 円/年 |  |  |  | lm/台・本 | W/台・本 | 台・本 | 円／台・本 | 円 | kWh/年 | 円/年
１F | 体育館 | 5 | 308 | 高天井照明 | MF400W＋NH220W |  | 下面ガード付 | 自動昇降装置付 | ワイヤー2本吊 |  | 31 | 1 | 683 | 32606 | 815150 | [7 empty] | 0 |  | 0
１F | 体育館 | 5 | 308 | 高天井照明 | MF400W＋NH220W+HA250W |  | 下面ガード付 | 自動昇降装置付 | ワイヤー2本吊 |  | 4 | 1 | 933 | 5747 | 143675 | [7 empty] | 0 |  | 0
１F | 体育館 | 5 | 308 | B級BH形 誘導灯 | FL20 |  | 避難口 | ガード付 | 片面 | 電池内蔵 | 4 | 1 | 28 | 172 | 4300 | [7 empty] | 0 |  | 0
１F | ポーチ | 5 | 308 | ダウンライト | IL50 | Φ150想定 |  | 丸型 | ホワイトブロンズ仕上 |  | 5 | 1 | 50 | 385 | 9625 | [7 empty] | 0 |  | 0
１F | 玄関ホール | 5 | 308 | 埋込スクエア | FL20 | □639想定 | カバー付 |  |  |  | 5 | 4 | 28 | 862 | 21550 | [7 empty] | 0 |  | 0
１F | 玄関ホール | 5 | 308 | 埋込専用型非常灯 | IL20 |  |  | 角型 | ホワイトブロンズ仕上 | 電池内蔵 | 2 | 1 | 18 | 55 | 1375 | [7 empty] | 0 |  | 0
１F | 玄関ホール | 5 | 308 | B級BH形 誘導灯 | FL20 |  | 避難口 | ガード付 | 片面 パイプ吊 | 電池内蔵 | 1 | 1 | 28 | 43 | 1075 | [7 empty] | 0 |  | 0
１F | 会議室 | 5 | 308 | 埋込ベースライト | FL40 | W300想定 |  |  |  |  | 12 | 2 | 47 | 1737 | 43425 | [7 empty] | 0 |  | 0
１F | 事務室 | 5 | 308 | 埋込ベースライト | FL40 | W300想定 |  |  |  |  | 8 | 2 | 47 | 1158 | 28950 | [7 empty] | 0 |  | 0
１F | 湯沸室 | 5 | 308 | 流し元灯 | FL15 |  | PS付 |  |  |  | 1 | 1 | 18 | 27 | 675 | [7 empty] | 0 |  | 0
１F | 廊下 | 5 | 308 | 埋込ベースライト | FL40 | W300想定 |  |  |  | 電池内蔵25％ | 2 | 1 | 47 | 144 | 3600 | [7 empty] | 0 |  | 0
１F | 廊下 | 5 | 308 | ミラー灯 | FL20 | [5 empty] | 1 | 1 | 28 | 43 | 1075 | [7 empty] | 0 |  | 0
１F | 男子更衣室 | 5 | 308 | 逆富士ベースライト | FL40 | [5 empty] | 2 | 1 | 47 | 144 | 3600 | [7 empty] | 0 |  | 0
１F | 男子更衣室 | 5 | 308 | ミラー灯 | FL20 | [5 empty] | 2 | 1 | 28 | 86 | 2150 | [7 empty] | 0 |  | 0
１F | 女子更衣室 | 5 | 308 | 逆富士ベースライト | FL40 | [5 empty] | 2 | 1 | 47 | 144 | 3600 | [7 empty] | 0 |  | 0
１F | 女子更衣室 | 5 | 308 | ミラー灯 | FL20 | [5 empty] | 3 | 1 | 28 | 129 | 3225 | [7 empty] | 0 |  | 0
１F | 男子トイレ | 5 | 308 | 逆富士ベースライト | FL40 | [5 empty] | 2 | 1 | 47 | 144 | 3600 | [7 empty] | 0 |  | 0
１F | 女子トイレ | 5 | 308 | 逆富士ベースライト | FL40 | [5 empty] | 2 | 1 | 47 | 144 | 3600 | [7 empty] | 0 |  | 0
１F | 器具庫 | 5 | 308 | 笠付トラフ形ベースライト | FL40 |  | パイプ吊 | ガード付 |  |  | 4 | 1 | 47 | 289 | 7225 | [7 empty] | 0 |  | 0
外 | 自転車置場 | 5 | 308 | 笠付トラフ形ベースライト | FL20 |  | 防水型 | 直付 | ステンレス製 |  | 2 | 1 | 28 | 86 | 2150 | [7 empty] | 0 |  | 0
外 | 外壁 | 5 | 308 | ウォールライト | FL20 |  | カバー付 | 防雨型 |  |  | 3 | 1 | 28 | 129 | 3225 | [7 empty] | 0 |  | 0
外 | 街路灯 | 5 | 308 | 街路灯 | HF300 |  | 丸グローブ型 | 上面アルミ真空蒸着 | 高力率 |  | 1 | 1 | 330 | 508 | 12700 | [7 empty] | 0 |  | 0
[13 empty] | 合計 | 44782 | 1119550 | [6 empty] | 合計 | 0 | 0 | 0
[12 empty] | CO２排出量（t-CO2/年） |  | 20.55 | ※排出係数0.000459t-CO2/kWh | [6 empty] | CO２排出量（t-CO2/年） |  | 0

## 浜道地区体
施設名：浜道地区体育館
基本情報 |  |  |  | 更新前 | [11 empty] | LED更新後
階数 | 部屋名（施設名） | 点灯時間 | 点灯日数 | 器具種類 | ランプ種別 | 器具寸法等 | 詳細仕様① | 詳細仕様② | 詳細仕様③ | 非常灯 | 器具数 | 灯数 | 既存想定 【消費電力】 | 既存想定 【消費電力量】 | 既存想定 【電気代支出】 | 製品仕様 | 型番 | メーカー | 定格光束 | 消費電力 | 数量 | 単価（税抜） | 金額（税抜） | 消費電力量kWh | 電気代支出
|  | ／日 | ／年 | [7 empty] | 台 | 本 | W/台・本 | kWh/年 | 円/年 |  |  |  | lm/台・本 | W/台・本 | 台・本 | 円／台・本 | 円 | kWh/年 | 円/年
１F | 体育館 | 5 | 308 | 高天井照明 | MF400+NH220 |  | 下面ガード付 | 自動昇降装置付 | 安定器 |  | 31 | 1 | 683 | 32606 | 815150 | [7 empty] | 0 |  | 0
１F | 体育館 | 5 | 308 | 高天井照明 | MF400+NH220＋Ha250 |  | 下面ガード付 | 自動昇降装置付 | 光補償装置 |  | 4 | 1 | 683 | 4207 | 105175 | [7 empty] | 0 |  | 0
１F | 体育館 | 5 | 308 | B級BL形 誘導灯 | FL20 |  | 避難口 | ガード付 | 片面 | 電池内蔵 | 1 | 1 | 28 | 43 | 1075 | [7 empty] | 0 |  | 0
１F | 体育館 | 5 | 308 | A級 誘導灯 | FL40 |  | 避難口 | ガード付 | 片面 | 電池内蔵 | 4 | 2 | 47 | 579 | 14475 | [7 empty] | 0 |  | 0
１F | ホール | 5 | 308 | 埋込丸形ベースライト | FCL30+40 | Φ450想定 |  |  |  |  | 11 | 1 | 75 | 1270 | 31750 | [7 empty] | 0 |  | 0
１F | ホール | 5 | 308 | 長円型埋込ベースライト | FL20 | W300想定 |  |  |  |  | 1 | 2 | 28 | 86 | 2150 | [7 empty] | 0 |  | 0
１F | ホール | 5 | 308 | 埋込専用型非常灯 | IL20 | Φ150想定 |  |  |  | 電源内蔵 | 3 | 1 | 18 | 83 | 2075 | [7 empty] | 0 |  | 0
１F | ホール | 5 | 308 | B級BL形 誘導灯 | FL20 |  | 通路 | パイプ吊 | 両面 | 電池内蔵 | 1 | 1 | 28 | 43 | 1075 | [7 empty] | 0 |  | 0
１F | トレーニング室 | 5 | 308 | 埋込ベースライト | FL40 | W300想定 |  |  |  |  | 23 | 2 | 47 | 3329 | 83225 | [7 empty] | 0 |  | 0
１F | 男子更衣室 | 5 | 308 | 逆富士ベースライト | FL40 | [5 empty] | 2 | 1 | 47 | 144 | 3600 | [7 empty] | 0 |  | 0
１F | 男子更衣室 | 5 | 308 | ミラー灯 | FL20 | [5 empty] | 2 | 1 | 28 | 86 | 2150 | [7 empty] | 0 |  | 0
１F | 女子更衣室 | 5 | 308 | 逆富士ベースライト | FL40 | [5 empty] | 3 | 1 | 47 | 217 | 5425 | [7 empty] | 0 |  | 0
１F | 女子更衣室 | 5 | 308 | ミラー灯 | FL20 | [5 empty] | 4 | 1 | 28 | 172 | 4300 | [7 empty] | 0 |  | 0
１F | 倉庫 | 5 | 308 | 逆富士ベースライト | FL20 | [5 empty] | 1 | 1 | 28 | 43 | 1075 | [7 empty] | 0 |  | 0
１F | 倉庫 | 5 | 308 | 逆富士ベースライト | FL20 | [5 empty] | 1 | 1 | 28 | 43 | 1075 | [7 empty] | 0 |  | 0
１F | 器具庫 | 5 | 308 | 笠付トラフ形ベースライト | FL40 |  | パイプ吊 | ガード付 |  |  | 6 | 1 | 47 | 434 | 10850 | [7 empty] | 0 |  | 0
外 | 外壁 | 5 | 308 | ウォールライト | FL20 |  | 防湿・防雨型 |  |  |  | 4 | 1 | 28 | 172 | 4300 | [7 empty] | 0 |  | 0
外 | 街路灯 | 5 | 308 | 街路灯 | HF200 |  | 丸グローブ型 | 高力率 | 安定器共 |  | 3 | 1 | 228 | 1053 | 26325 | [7 empty] | 0 |  | 0
外 | 防犯灯 | 5 | 308 | 街路灯 | HF100 |  | ストレート型 | 高力率 | 安定器別設置 |  | 3 | 1 | 120 | 554 | 13850 | [7 empty] | 0 |  | 0
１F | トレーニング室 | 5 | 308 | ミラー灯 | FL20 | [5 empty] | 1 | 1 | 28 | 43 | 1075 | [7 empty] | 0 |  | 0
[13 empty] | 合計 | 45207 | 1130175 | [6 empty] | 合計 | 0 | 0 | 0
[12 empty] | CO２排出量（t-CO2/年） |  | 20.75 | ※排出係数0.000459t-CO2/kWh | [6 empty] | CO２排出量（t-CO2/年） |  | 0

## 新栄地区体
施設名：新栄地区体育館
基本情報 |  |  |  | 更新前 | [11 empty] | LED更新後
階数 | 部屋名（施設名） | 点灯時間 | 点灯日数 | 器具種類 | ランプ種別 | 器具寸法等 | 詳細仕様① | 詳細仕様② | 詳細仕様③ | 非常灯 | 器具数 | 灯数 | 既存想定 【消費電力】 | 既存想定 【消費電力量】 | 既存想定 【電気代支出】 | 製品仕様 | 型番 | メーカー | 定格光束 | 消費電力 | 数量 | 単価（税抜） | 金額（税抜） | 消費電力量kWh | 電気代支出
|  | ／日 | ／年 | [7 empty] | 台 | 本 | W/台・本 | kWh/年 | 円/年 |  |  |  | lm/台・本 | W/台・本 | 台・本 | 円／台・本 | 円 | kWh/年 | 円/年
１F | 体育館 | 5 | 308 | 高天井照明 | M360 |  | 自動昇降装置付 | ガード付／セード用ガード付 |  |  | 22 | 1 | 402 | 13619 | 340475 | [7 empty] | 0 |  | 0
１F | 体育館 | 5 | 308 | 高天井照明 | N360 |  | 自動昇降装置付 | ガード付／セード用ガード付 |  |  | 12 | 1 | 400 | 7392 | 184800 | [7 empty] | 0 |  | 0
１F | 体育館 | 5 | 308 | 高天井照明 | N360＋250W |  | 自動昇降装置付 | 下面ガード又は強化ガラス付 | 光補償 |  | 2 | 1 | 400 | 1232 | 30800 | [7 empty] | 0 |  | 0
１F | 体育館 | 5 | 308 | B級BL形 誘導灯 | FL20 |  | 非常口 | 壁直付／ガード付 | 片面 | 電池内蔵 | 5 | 1 | 28 | 215 | 5375 | [7 empty] | 0 |  | 0
１F | 玄関 | 5 | 308 | 角型シーリングライト | FCL40 |  | 乳白アクリルパネル付 | 高力率 |  |  | 2 | 1 | 49 | 150 | 3750 | [7 empty] | 0 |  | 0
１F | ホール | 5 | 308 | 埋込スクエア | FHP32 | □450想定 | ルーバー付 |  |  |  | 12 | 3 | 36 | 1995 | 49875 | [7 empty] | 0 |  | 0
１F | ホール | 5 | 308 | 埋込専用型非常灯 | JE13 | Φ100想定 | 丸型 |  |  | 電源内蔵 | 3 | 1 | 3 | 13 | 325 | [7 empty] | 0 |  | 0
１F | ホール | 5 | 308 | C級 誘導灯 | CF220 |  | 避難口 | 天井埋込 | 両面 |  | 1 | 1 | 3 | 4 | 100 | [7 empty] | 0 |  | 0
１F | 事務室 | 5 | 308 | ジェットライン型器具 | FL40 |  | 半埋込 | 高力率 |  |  | 6 | 1 | 47 | 434 | 10850 | [7 empty] | 0 |  | 0
１F | 男子トイレ | 5 | 308 | ジェットライン型器具 | FL40 |  | 半埋込 | 高力率 |  |  | 1 | 1 | 47 | 72 | 1800 | [7 empty] | 0 |  | 0
１F | 女子トイレ | 5 | 308 | ジェットライン型器具 | FL40 |  | 半埋込 | 高力率 |  |  | 1 | 1 | 47 | 72 | 1800 | [7 empty] | 0 |  | 0
１F | 器具庫 | 5 | 308 | 笠付トラフ形ベースライト | FL40 |  | ガード付 | 高力率 |  |  | 4 | 1 | 47 | 289 | 7225 | [7 empty] | 0 |  | 0
１F | 男子更衣室 | 5 | 308 | ジェットライン型器具 | FL40 |  | 半埋込 | 高力率 |  |  | 2 | 1 | 47 | 144 | 3600 | [7 empty] | 0 |  | 0
１F | 男子更衣室 | 5 | 308 | ミラー灯 | FL20 |  | 乳白プラスチックカバー付 |  |  |  | 2 | 1 | 28 | 86 | 2150 | [7 empty] | 0 |  | 0
１F | 女子更衣室 | 5 | 308 | ジェットライン型器具 | FL40 |  | 半埋込 | 高力率 |  |  | 2 | 1 | 47 | 144 | 3600 | [7 empty] | 0 |  | 0
１F | 女子更衣室 | 5 | 308 | ミラー灯 | FL20 |  | 乳白プラスチックカバー付 |  |  |  | 2 | 1 | 28 | 86 | 2150 | [7 empty] | 0 |  | 0
外 | 外壁 | 5 | 308 | ウォールライト | FL20 |  | 防湿・防雨型 | 乳白プラスチックカバー付 |  |  | 4 | 1 | 28 | 172 | 4300 | [7 empty] | 0 |  | 0
外 | 外壁 | 5 | 308 | 投光器 | HRF100 |  | ランプホルダー形 |  |  |  | 4 | 1 | 90 | 554 | 13850 | [7 empty] | 0 |  | 0
[13 empty] | 合計 | 26673 | 666825 | [6 empty] | 合計 | 0 | 0 | 0
[12 empty] | CO２排出量（t-CO2/年） |  | 12.24 | ※排出係数0.000459t-CO2/kWh | [6 empty] | CO２排出量（t-CO2/年） |  | 0

## 前田南地区体
施設名：前田南地区体育館
基本情報 |  |  |  | 更新前 | [11 empty] | LED更新後
階数 | 部屋名（施設名） | 点灯時間 | 点灯日数 | 器具種類 | ランプ種別 | 器具寸法等 | 詳細仕様① | 詳細仕様② | 詳細仕様③ | 非常灯 | 器具数 | 灯数 | 既存想定 【消費電力】 | 既存想定 【消費電力量】 | 既存想定 【電気代支出】 | 製品仕様 | 型番 | メーカー | 定格光束 | 消費電力 | 数量 | 単価（税抜） | 金額（税抜） | 消費電力量kWh | 電気代支出
|  | ／日 | ／年 | [7 empty] | 台 | 本 | W/台・本 | kWh/年 | 円/年 |  |  |  | lm/台・本 | W/台・本 | 台・本 | 円／台・本 | 円 | kWh/年 | 円/年
１F | 体育館 | 5 | 308 | 高天井照明 | MF400 |  | 拡散型セード、ガード付 | 強化ガラスカバー | 自動昇降装置付 |  | 49 | 1 | 433 | 32674 | 816850 | [7 empty] | 0 |  | 0
１F | 体育館 | 5 | 308 | B級BL形 誘導灯 | FL10 |  | 避難口 | パイプ吊 | 片面 | 電池内蔵 | 5 | 1 | 13 | 100 | 2500 | [7 empty] | 0 |  | 0
１F | 器具庫 | 5 | 308 | トラフ形ベースライト | FL40 |  | 反射笠形ガード付 | 高力率 |  |  | 4 | 1 | 47 | 289 | 7225 | [7 empty] | 0 |  | 0
１F | 男子更衣室 | 5 | 308 | ジェットライン型器具 | FL40 |  | 半埋込 | 高力率 |  |  | 2 | 1 | 47 | 144 | 3600 | [7 empty] | 0 |  | 0
１F | 男子更衣室 | 5 | 308 | ミラー灯 | FL20 |  | アクリルカバー |  |  |  | 2 | 1 | 28 | 86 | 2150 | [7 empty] | 0 |  | 0
１F | 女子更衣室 | 5 | 308 | ジェットライン型器具 | FL40 |  | 半埋込 | 高力率 |  |  | 2 | 1 | 47 | 144 | 3600 | [7 empty] | 0 |  | 0
１F | 女子更衣室 | 5 | 308 | ミラー灯 | FL20 |  | アクリルカバー |  |  |  | 2 | 1 | 28 | 86 | 2150 | [7 empty] | 0 |  | 0
１F | 男子トイレ | 5 | 308 | ジェットライン型器具 | FL40 |  | 半埋込 | 高力率 |  |  | 1 | 1 | 47 | 72 | 1800 | [7 empty] | 0 |  | 0
１F | 男子トイレ | 5 | 308 | ミラー灯 | FL20 |  | アクリルカバー |  |  |  | 1 | 1 | 28 | 43 | 1075 | [7 empty] | 0 |  | 0
１F | 女子トイレ | 5 | 308 | ジェットライン型器具 | FL40 |  | 半埋込 | 高力率 |  |  | 1 | 1 | 47 | 72 | 1800 | [7 empty] | 0 |  | 0
１F | 女子トイレ | 5 | 308 | ミラー灯 | FL20 |  | アクリルカバー |  |  |  | 1 | 1 | 28 | 43 | 1075 | [7 empty] | 0 |  | 0
１F | 事務室 | 5 | 308 | ジェットライン型器具 | FL40 |  | 半埋込 | 高力率 |  |  | 6 | 1 | 47 | 434 | 10850 | [7 empty] | 0 |  | 0
１F | 玄関・ホール・廊下 | 5 | 308 | 埋込スクエア | FHP32 | □450想定 | ルーバー付 |  |  |  | 14 | 3 | 36 | 2328 | 58200 | [7 empty] | 0 |  | 0
１F | 玄関・ホール・廊下 | 5 | 308 | 埋込専用型非常灯 | JE30 | Φ100想定 |  |  |  | 電池内蔵 | 4 | 1 | 4 | 24 | 600 | [7 empty] | 0 |  | 0
１F | 玄関・ホール・廊下 | 5 | 308 | B級BL形 誘導灯 | FL10 |  | 避難口 | 天井直付 | 片面 | 電池内蔵 | 1 | 1 | 13 | 20 | 500 | [7 empty] | 0 |  | 0
外 | フラワーボックス | 5 | 308 | ブラケット灯 | BHGF100 |  | 丸形／透明ガラスグローブ |  |  |  | 6 | 1 | 100 | 924 | 23100 | [7 empty] | 0 |  | 0
外 | 外壁 | 5 | 308 | ブラケット灯 | BHGF100 |  | 丸形／フロストガラスグローブ | ２階壁面 |  |  | 6 | 1 | 100 | 924 | 23100 | [7 empty] | 0 |  | 0
外 | 外壁 | 5 | 308 | ウォールライトブラケット灯 | FL20 |  | 防水型 | アクリルカバー |  |  | 4 | 1 | 28 | 172 | 4300 | [7 empty] | 0 |  | 0
外 | 駐車場 | 5 | 308 | バラストレス水銀灯 | BHG300 |  | ボール型 | ポール高H＝５００ |  |  | 3 | 1 | 28 | 129 | 3225 | [7 empty] | 0 |  | 0
外 | 駐車場 | 5 | 308 | バラストレス水銀灯 | BHG200 |  | ボール型 | ポール高H＝５００ |  |  | 2 | 3 | 28 | 258 | 6450 | [7 empty] | 0 |  | 0
外 | ポーチ | 5 | 308 | シーリングライト | FCL40 |  | 乳白アクリルカバー | アクリルカバー |  |  | 2 | 1 | 28 | 86 | 2150 | [7 empty] | 0 |  | 0
[13 empty] | 合計 | 39052 | 976300 | [6 empty] | 合計 | 0 | 0 | 0
[12 empty] | CO２排出量（t-CO2/年） |  | 17.92 | ※排出係数0.000459t-CO2/kWh | [6 empty] | CO２排出量（t-CO2/年） |  | 0